## Bordereau
Référence | Désignation des ouvrages | Unité | T.M. | Quantité | P.U. | P.U. en lettres | Somme | Q. rectifiées définiv. Sauf pour les QP | Sommes partielles rectifiées
PARTIE 1 - ARCHITECTURE
0 | T0 Entreprise / Chantier
00 | Introduction / généralités
00.1 | Préface
00.2 | Principes
00.3 | Structure & conception
00.4 | Mode d'emploi
00.5 | Terminologie
01 | Prestations particulières
01.1 | Mission de coordination de sécurité et de santé
01.2 | Assurances-contrôle
01.4 | Plans de sécurité et de santé
01.41 | PSS travaux de fondation
02 | Modalités de l'entreprise
02.1 | Obligations de l'entreprise
02.11 | Intégralité de l'offre
02.12 | Cahier des charges de référence
02.13 | Normes de référence
02.2 | Organisation du chantier
02.21 | Coordination de chantier
02.21.1 | Planning des travaux
02.21.1a | Planning des travaux | P.M.
02.21.2 | Contrôle
02.21.2a | Contrôle | P.M.
02.21.3 | Réunions de chantier
02.21.3a | Réunions de chantier | P.M.
02.23 | Particularités de chantier
02.23.1 | Travaux en dehors des limites de chantier
02.25 | Clauses sociales
02.25.1 | Clauses sociales
02.25.1a | Clauses sociales de formation | Hr | QF | 2700 | 6.47 | Six euros et quarante sept cents | 17469
02.3 | Etats des lieux et récolements
02.31 | Ensemble ou parties d'édifices
02.31.1 | Ensemble ou parties d'édifices
02.31.1a | Etats des lieux et récolements - constructions attenantes | P.M.
02.4 | Matériaux
02.42 | Approbations / agréations de matériaux
02.42.1 | Critères d'acceptabilité
02.42.3 | Sélections et approbations (matériaux de finition)
02.42.4 | Bois provenant de forêts gérées durablement
02.42.6 | Labels environnementaux
02.42.6x | Labels environnementaux | P.M.
02.43 | Restrictions
02.43.1 | Produits nocifs interdits ou sanctionnés
02.43.1x | Restriction pour les Composés Organiques Volatiles (COV) et formaldéhyde | P.M.
02.5 | Documents de chantier
02.51 | Journal des travaux
02.52 | Dossiers / documents à fournir par l'exécutant en cours de travaux
02.52.1 | Plan d'installation de chantier
02.52.1x | Organisation du management environnemental du chantier | P.M.
02.52.2 | Tableau des déchets
02.52.3 | Bons de transport
02.53 | Dossier de clôture
02.53.1 | Plans As-Built
02.53.2 | Fiches techniques approuvées
02.53.6 | Labels / certifications volontaires (maison passive, VALIDEO, etc.)
02.53.6x | Certification passive | Fft. | PG | 1 |  |  | 0
02.53.6y | Certification environnementale BREEAM | P.M.
02.53.7 | Modes d'emploi
02.53.7x | Elaboration d'un guide d'utilisation du bâtiment | P.M.
02.53.8 | Rapports et contrats
02.53.8a | Rapports de mises en service | P.M.
02.53.8b | Rapports d'écolages | P.M.
02.53.8c | Rapports de mesures | P.M.
02.53.8d | Contrats d'entretien pendant la période de garantie
02.53.8d.00 | Contrat de maintenance et d'entretien de l'ascenseur | P.M.
02.53.8d.01 | Contrat de maintenance et d'entretien des installations techniques | P.M.
02.53.8x | Comptabilité énergétique | P.M.
02.9 | Organisation du chantier- Techniques Spéciales
02.91 | Organisation du chantier- Techniques Spéciales
02.91.1 | Organisation du chantier - Tracé préliminaire
02.91.1a | Organisation du chantier - Tracé préliminaire | P.M.
02.91.2 | Organisation du chantier - Réservations et percements
02.91.2a | Organisation du chantier - Réservations et percements | P.M.
03 | Études, essais et contrôles en cours de chantier
03.1 | Etudes techniques (par l'entreprise) | [5 empty] | 0
03.13 | Études de stabilité | [5 empty] | 0
03.13.2 | Études de structures | [5 empty] | 0
03.13.2a | Études de structures en béton | P.M. |  |  |  |  | 0
03.13.2x | Études d’éléments préfabriqués en béton | P.M. |  |  |  |  | 0
03.13.2y | Études de plancher en verre | P.M. |  |  |  |  | 0
03.14 | Études techniques spéciales | [5 empty] | 0
03.14.1 | Études techniques - fluides | [5 empty] | 0
03.14.1x | Études géothermiques | P.M. |  |  |  |  | 0
03.4 | Mesures et contrôles | [5 empty] | 0
03.41 | Mesures in-situ | [5 empty] | 0
03.41.2 | Contrôles de l'isolation thermique | [5 empty] | 0
03.41.2a | Thermographies infrarouges | [5 empty] | 0
03.41.2a.00 | Thermographie infrarouge de l'enveloppe du bâtiment | Fft. | PG | 1 |  |  | 0
03.41.3 | Mesures d'étanchéité / écoulement | [5 empty] | 0
03.41.3b | Mesures de l'étanchéité à l'air d'un bâtiment | [5 empty] | 0
03.41.3b.01 | Mesures de l'étanchéité à l'air du volume "passif" | Fft. | PG | 1 |  |  | 0
03.41.3b.02 | Mesures de l'étanchéité à l'air du volume "conforme PEB" | Fft. | PG | 1 |  |  | 0
03.41.3c | Contrôles de l'étanchéité à l'air des réseaux de ventilation / cheminées (détections par fumigènes) | P.M. |  |  |  |  | 0
03.41.3x | Contrôles de l'étanchéité à l’eau de la couverture de toiture | P.M. |  |  |  |  | 0
03.41.4 | Mesures acoustiques | [5 empty] | 0
03.41.4a | Mesures de l'isolation des façades contre les bruits aériens | P.M. |  |  |  |  | 0
03.41.4b | Mesures de l'isolation contre les bruits aériens entre locaux voisins | P.M. |  |  |  |  | 0
03.41.4c | Mesures de l'isolation contre les bruits de contact | P.M. |  |  |  |  | 0
03.41.4x | Mesures de bruits générés par les équipements techniques | P.M. |  |  |  |  | 0
03.41.8 | Mesures sanitaires | [5 empty] | 0
03.41.8a | Mesures de la qualité de l'air | Pc | QF | 3 |  |  | 0
04 | Préparation et aménagement de chantier
04.1 | Installation de chantier
04.2 | Préparations du site
04.21 | Zones de chantier
04.21.1 | Délimitations de la zone de chantier
04.21.2 | Dégagements et nettoyages de la zone
04.21.3 | Implantations des constructions
04.21.3a | Implantations des constructions - chaises | P.M.
04.21.3b | Implantations des constructions - repères de niveaux | P.M.
04.21.3c | Implantations des constructions - gabarits | P.M.
04.3 | Voies d'accès, parkings et aires d'entreposage
04.31 | Voies d'accès provisoires
04.31.1 | Voies d'accès provisoires destinées aux piétons
04.31.1x | Utilisation partielle du parking arrière | P.M.
04.33 | Zones de stockage à ciel ouvert
04.33.1 | Zones d'entreposage à ciel ouvert
04.33.1x | Utilisation partielle du parking arrière | P.M.
04.4 | Mesures de protection
04.41 | Mesures de protection in situ intérieures / extérieures
04.41.5 | Protections de l'environnement et préventions des nuisances
04.41.5a | Ordre et propreté | P.M.
04.41.5b | Préventions des nuisances sonores | P.M.
04.41.5c | Préventions des nuisances dues à la poussière | P.M.
04.5 | Equipements de chantier
04.51 | Raccordements provisoires
04.51.1 | Raccordements provisoires
04.51.1a | Raccordements provisoires - alimentations en électricité | P.M.
04.51.1b | Raccordements provisoires - alimentations en eau | P.M.
04.53 | Balisages et signalisations de chantier
04.55 | Clôtures / barrières provisoires
04.55.1 | Clôtures / barrières provisoires
04.55.1a | Clôtures / barrières provisoires | P.M.
04.55.1b | Limitations d'accès | P.M.
04.56 | Panneaux de chantier
04.56.1 | Panneaux de chantier
04.56.1a | Panneaux de chantier | P.M.
04.6 | Locaux et équipements de chantier
04.62 | Baraquements de chantier
04.62.1 | Baraques de chantier pour réunion / bureaux
04.62.1a | Locaux de l'entreprise | P.M.
04.62.1b | Locaux mis à la disposition de la direction de chantier / du pouvoir adjudicateur | P.M.
04.62.2 | Baraques de chantier pour le personnel / vestiaires
04.62.2a | Baraques de chantier pour le personnel / vestiaires | P.M.
04.62.3 | Baraques de chantier à usages sanitaires
04.62.3a | Baraques de chantier à usages sanitaires | P.M.
04.62.5 | Baraques de chantier d'entreposage de matériels / matériaux de construction
04.62.5a | Baraques de chantier d'entreposage de matériels / matériaux de construction | P.M.
06 | Travaux de stabilisation et de déconstruction
06.2 | Déconstructions / démolitions (pour évacuation) | [5 empty] | 0
06.26 | Démolitions d'équipements et ouvrages extérieurs (abords) | [5 empty] | 0
06.26.1 | Démolitions de revêtements de sol extérieurs | [5 empty] | 0
06.26.1a | Démolitions de revêtements de sol extérieurs | [5 empty] | 0
06.26.1a.11 | Démolitions de revêtements en hydrocarbures | m3 | QP | 231.82 |  |  | 0
06.26.1a.12 | Démolitions de revêtements - graviers sur empierrement | m3 | QP | 135.739 |  |  | 0
06.26.1a.21 | Démolitions d'éléments linéraires - bordures type 1 (0,15x1 m) | mct | QF | 105.12 |  |  | 0
06.26.1a.22 | Démolitions d'éléments linéaires - bordure type 2 (0,10x1 m) | mct | QF | 78.78 |  |  | 0
06.27 | Démolitions d'éléments de structures | [5 empty] | 0
06.27.1 | Démolitions d'éléments de structures de maçonnerie | [5 empty] | 0
06.27.1a | Démolitions d'éléments de structures de maçonnerie | [5 empty] | 0
06.27.1a.02 | Démolitions mécaniques d'éléments de structures de maçonnerie - mur en briques | m3 | QP | 22.662 |  |  | 0
06.27.1a.03 | Démolitions mécaniques d'éléments de structures de maçonnerie - mur en blocs béton | m3 | QF | 21.261 |  |  | 0
06.27.1a.04 | Démolitions d'éléments de structure de maçonnerie - mur en moellons | m3 | QF | 0.742 |  |  | 0
06.27.2 | Démolitions d'éléments de structures en béton | [5 empty] | 0
06.27.2a | Démolitions d'éléments de structures en béton | [5 empty] | 0
06.27.2a.02 | Démolitions - Escalier en béton et dalle | m3 | QP | 2.731 |  |  | 0
06.29 | Démolitions d'équipements et ouvrages extérieurs (abords) | [5 empty] | 0
06.29.1 | Démolition de plantations et de végétations | [5 empty] | 0
06.29.1a | Démolitions d'arbre et arbustes | [5 empty] | 0
06.29.1a.01 | Démolitions - arbre moyen à tiges | Pc | QF | 1 |  |  | 0
06.29.1a.02 | Démolitions - arbustes noisetiers | Pc | QF | 7 |  |  | 0
06.29.1a.03 | Débrousaillage préalable du terrain | Fft. | PG | 1 |  |  | 0
06.29.2 | Démolition de constructions extérieures et de clôtures | [5 empty] | 0
06.29.2a | Démolition de constructions extérieures et de clôtures | [5 empty] | 0
06.29.2a.01 | Palissades béton | mct | QF | 56.43 |  |  | 0
06.3 | Déposes / démontages d'éléments (pour récupération) et stockages en dehors du chantier pour mises à disposition du M.O. | [5 empty] | 0
06.38 | Démontages d'équipements et ouvrages extérieurs (abords) | [5 empty] | 0
06.38.4 | Démontages de constructions extérieures et de clôtures | [5 empty] | 0
06.38.4a | Démontages de constructions extérieures et de clôtures | [5 empty] | 0
06.38.4a.01 | Démontage et mise en réserve de la palissade béton voisin n°10 Grand'Place | mct | QF | 10.8 |  |  | 0
06.38.4a.02 | Démontage et mise en réserve du pavage du trottoir | m2 | QF | 48.15 |  |  | 0
06.38.5 | Démontages de mobiliers et équipements extérieurs | [5 empty] | 0
06.38.5a | Démontages de mobiliers et équipements extérieurs | [5 empty] | 0
06.38.5a.01 | Eclairage public | P.M.
07 | Déchets: préventions, tris sélectifs sur chantier, stockages, transports et traitements des déchets
07.1 | Systèmes documentaires relatifs à la gestion des déchets de construction et de démolition | [5 empty] | 0
07.2 | Gestion des déchets | [5 empty] | 0
07.21 | Stockages des déchets | [5 empty] | 0
07.21.1 | Stockages temporaires sur chantier des déchets issus du chantier | [5 empty] | 0
07.21.1a | Stockages temporaires sur chantier des déchets issus du chantier | P.M. |  |  |  |  | 0
07.23 | Gestion des déchets de démolition | [5 empty] | 0
07.23.1 | Gestion des déchets de démolition avec un inventaire détaillé | [5 empty] | 0
07.23.1c | Mise en C.T.A. ou C.E.T. de déchets inertes de démolition - gestion avec un inventaire détaillé | [5 empty] | 0
07.23.1c.01 | Gravats de terre cuite | To | QF | 61.87 |  |  | 0
07.23.1c.02 | Gravats de béton | To | QF | 116.713 |  |  | 0
07.23.1d | Mise en site autorisé de déchets directement réutilisables - gestion avec un inventaire détaillé | [5 empty] | 0
07.23.1d.01 | Terres non contaminées | To | QF | 997.34 |  |  | 0
07.23.1d.02 | Fraisats de tarmac | To | QF | 42.665 |  |  | 0
07.23.1d.03 | Empierrments calcaires | To | QF | 325.776 |  |  | 0
07.23.1f | Evacuation des déchets de démolition soumis à obligation de reprise - gestion avec un inventaire détaillé | P.M. |  |  |  |  | 0
07.23.1g | Evacuation des déchets liquides - gestion avec un inventaire détaillé | P.M. |  |  |  |  | 0
07.23.1h | Mise en C.T.A. ou C.E.T. de déchets découverts en cours de chantier - gestion avec un inventaire détaillé | P.M. |  |  |  |  | 0
07.23.1i | Gestion des déchets autres que dangereux - gestion avec un inventaire détaillé | P.M. |  |  |  |  | 0
07.3 | Gestion des terres excavées | [5 empty] | 0
07.31 | Stockage des terres excavées | [5 empty] | 0
07.31.1 | Stockage temporaire des terres excavées sur chantier | [5 empty] | 0
07.31.1a | Stockage temporaire des terres excavées sur chantier | [5 empty] | 0
07.32 | Analyse des terres excavées | [5 empty] | 0
07.32.1 | Prélèvement d'échantillons de terres excavées | [5 empty] | 0
07.32.1a | Prélèvement d'échantillons de terres excavées | [5 empty] | 0
07.33 | Gestion des terres excavées exemptes de plantes invasives | [5 empty] | 0
07.33.1 | Evacuation des terres excavées répondant à l'Annexe II, point 1 de l'AGW 14 juin 2001 | [5 empty] | 0
07.33.1a | Evacuation en centre de traitement autorisé ou en site de valorisation - terres excavées répondant à l'Annexe II, point 1 de l'AGW 14 juin 2001 | [5 empty] | 0
07.33.1a.01 | Terres polluées au plomb | To | QP | 71.62 |  |  | 0
07.33.1b | Evacuation en centre d'enfouissement technique de classe 3 - terres excavées répondant à l'Annexe II, point 1 de l'AGW 14 juin 2001 | [5 empty] | 0
07.33.1b.01 | Terres saines | To | QP | 455.12 |  |  | 0
07.33.1c | Evacuation pour une valorisation sur un autre chantier - terres excavées répondant à l'Annexe II, point 1 de l'AGW 14 juin 2001 | [5 empty] | 0
07.33.1c.01 | Terres saines | To | QP | 455.12 |  |  | 0
1 | T1 Terrassements / fondations
11 | Travaux de terrassements et de fouilles
11.1 | Déblais et travaux connexes
11.11 | Déblais généraux | [5 empty] | 0
11.11.1 | Enlèvements de terre arable | [5 empty] | 0
11.11.1a | Enlèvements de terre arable | [5 empty] | 0
11.11.1a.01 | Enlèvement de terre arable sur 30 cm | m2 | QP | 222.58 |  |  | 0
11.12 | Déblais pour construction | [5 empty] | 0
11.12.4 | Déblais / fouilles mécaniques particuliers | [5 empty] | 0
11.12.4a | Fouilles pour reprise en sous-œuvre | m3 | QF | 5.59 |  |  | 0
11.12.4c | Déblais pour conduites enterrées | m3 | QF | 8.849 |  |  | 0
11.14 | Travaux de nivellement et talutages | [5 empty] | 0
11.14.1 | Travaux de nivellement mécaniques | [5 empty] | 0
11.14.1a | Travaux de nivellement mécaniques | m3 | QP | 622.129 |  |  | 0
11.15 | Mises en dépôt de déblais | [5 empty] | 0
11.15.1 | Mises en dépôt de déblais | [5 empty] | 0
11.15.1c | Mises en dépôt de déblais sur chantier sur géotextile | P.M. |  |  |  |  | 0
11.16 | Triages de déblais | [5 empty] | 0
11.17 | Evacuations de déblais | [5 empty] | 0
11.17.1 | Chargements de déblais mis en dépôt | [5 empty] | 0
11.17.1a | Chargements de déblais mis en dépôt | P.M. |  |  |  |  | 0
11.17.2 | Evacuations de terres polluées | [5 empty] | 0
11.17.2b | Evacuations de déblais - en centre technique autorisé (CTA) | P.M. |  |  |  |  | 0
11.2 | Enlèvements de massifs enterrés | [5 empty] | 0
11.21 | Enlèvements de massifs enterrés | [5 empty] | 0
11.21.1 | Enlèvements de massifs enterrés | [5 empty] | 0
11.21.1a | Enlèvements de massifs enterrés | m3 | QP | 1 |  |  | 0
11.3 | Remblais et travaux connexes | [5 empty] | 0
11.31 | Remblais de terres | [5 empty] | 0
11.31.1 | Remblais de terres | [5 empty] | 0
11.31.1a | Remblais de terres mises en dépôt sur chantier | m3 | QF | 89.709 |  |  | 0
11.32 | Remblais de matières premières | [5 empty] | 0
11.32.1 | Remblais de matières premières | [5 empty] | 0
11.32.1e | Remblais en graviers naturels | [5 empty] | 0
11.32.1e.01 | Remblais en gravier | m3 | QF | 10.711 |  |  | 0
14 | Travaux d'étaiement, de soutènement et reprise en sous-œuvre
14.1 | Travaux de soutènement | [5 empty] | 0
14.18 | Murs de soutènement | [5 empty] | 0
14.18.9 | Murs de soutènement préfabriqué | [5 empty] | 0
14.18.9a | Element L préfabriqués en béton | [5 empty] | 0
14.18.9a.01 | Elément L préfabriqué H=250cm | Pc | QF | 2 |  |  | 0
14.18.9a.02 | Elément en L préfabriqué H=150cm | Pc | QF | 3 |  |  | 0
14.18.9a.03 | Elément en L d'angle préfabriqué H=150cm | Pc | QF | 1 |  |  | 0
14.2 | Travaux de reprise en sous-œuvre | [5 empty] | 0
14.21 | Reprises en sous-œuvre | [5 empty] | 0
14.21.3 | Reprises en sous-œuvre en maçonnerie | [5 empty] | 0
14.21.3a | Reprises en sous-œuvre en maçonnerie | Fft. | PG | 1 |  |  | 0
15 | Etanchéisations et isolations
15.1 | Etanchéisations aux matières liquides
15.11 | Feuilles et membranes d'étanchéité | [5 empty] | 0
15.11.1 | Membranes souples - Membranes | [5 empty] | 0
15.11.1e | Couches d'étanchéité en lés / HDPE | [5 empty] | 0
15.11.1e.01 | Couche d'étanchéité - drainage verticale | m2 | QF | 274.06 |  |  | 0
15.4 | Isolation | [5 empty] | 0
15.41 | Isolation en panneaux | [5 empty] | 0
15.41.1 | Isolation en panneaux - matières synthétiques | [5 empty] | 0
15.41.1a | Isolation en panneaux - polystyrène extrudé (XPS) | [5 empty] | 0
15.41.1a.01 | XPS Epaisseur 20cm | m2 | QF | 38.09 |  |  | 0
15.41.1a.02 | XPS Epaisseur 15cm | m2 | QF | 11.14 |  |  | 0
15.41.1a.03 | XPS Epaisseur 10cm | m2 | QF | 149.23 |  |  | 0
15.41.1x | Isolation en panneaux - mousse dure de forte densité (PU) | P.M. |  |  |  |  | 0
15.41.2 | Isolation en panneaux - matières minérales | [5 empty] | 0
15.41.2b | Isolation en panneaux - verre cellulaire (CG) | [5 empty] | 0
15.41.2b.01 | CG Epaisseur 6 cm | m2 | QF | 20.32 |  |  | 0
17 | Autres éléments enterrés
17.1 | Canalisations d'égout | [5 empty] | 0
17.11 | Réseaux d'égouttage extérieurs | [5 empty] | 0
17.11.1 | Réseaux d'égouttage extérieurs par gravité | [5 empty] | 0
17.11.1f | Canalisations d'égout en matière synthétique / PEHD | [5 empty] | 0
17.11.1f.00 | Diamètre 50 | mct | QF | 6.14 |  |  | 0
17.11.1f.01 | Dimètre 110 | mct | QF | 162.5 |  |  | 0
17.11.1f.02 | Diamètre 125 | mct | QF | 21.37 |  |  | 0
17.11.1f.03 | Diamètre 160 | mct | QF | 109.06 |  |  | 0
17.11.1f.04 | Diamètre 200 | mct | QF | 7.81 |  |  | 0
17.11.1f.05 | Diamètre 300 | mct | QF | 53.43 |  |  | 0
17.2 | Drainages et systèmes d'infiltration et de rétention des eaux de pluie | [5 empty] | 0
17.22 | Systèmes de drainage | [5 empty] | 0
17.22.1 | Massifs drainants | [5 empty] | 0
17.22.1a | Massifs drainants | [5 empty] | 0
17.22.1a.01 | Massifs drainants - canalisation diamètre 100 | mct | QF | 54.4 |  |  | 0
17.24 | Citernes d'eau de pluie | [5 empty] | 0
17.24.2 | Citernes d'eau de pluie préfabriquées | [5 empty] | 0
17.24.2a | Citernes d'eau de pluie en béton / préfabriquées | [5 empty] | 0
17.24.2a.01 | Ensemble de 4 citernes en béton de 20.000 L/unité constituant un réservoir tempon | Fft. | PG | 1 |  |  | 0
17.3 | Appareils récepteurs | [5 empty] | 0
17.31 | Chambres de visite et de disconnexion | [5 empty] | 0
17.31.2 | Chambres de visite préfabriquées | [5 empty] | 0
17.31.2a | Chambres de visite en béton préfabriqué | [5 empty] | 0
17.31.2a.01 | CV dimension 60x60 | Pc | QF | 1 |  |  | 0
17.31.2a.02 | CV dimension 50x50 | Pc | QF | 6 |  |  | 0
17.31.2a.03 | CV dimension 80x80 | Pc | QF | 5 |  |  | 0
17.31.4 | Chambres de disconnexion préfabriquées | [5 empty] | 0
17.31.4a | Chambres de disconnexion préfabriquées en béton | [5 empty] | 0
17.31.4a.01 | Dimension 80x160 | Pc | QF | 2 |  |  | 0
17.34 | Châssis de visite avec couvercles et grilles | [5 empty] | 0
17.34.3 | Châssis de visite à couvercle hermétique | [5 empty] | 0
17.34.3a | Châssis de visite à couvercle hermétique en fonte | [5 empty] | 0
17.34.3b | Châssis de visite à simple couvercle en fonte pour remplissage béton | [5 empty] | 0
17.34.3b.01 | Châssis + couvercle pour CV 60X60 | Pc | QF | 9 |  |  | 0
17.34.3b.02 | châssis + couvercle pour CV 50x50 | Pc | QF | 6 |  |  | 0
17.34.3b.03 | châssis + couvercle pour CV 80x80 | Pc | QF | 7 |  |  | 0
17.4 | Systèmes de dispersion et de raccordement à l'égout | [5 empty] | 0
17.42 | Raccordements au réseau public | [5 empty] | 0
17.42.3 | Piquages sur tuyaux d'égout | [5 empty] | 0
17.42.3a | Piquages sur tuyaux d'égouts PVC - béton | Fft. | PG | 1 |  |  | 0
17.6 | Raccordements (eau, gaz, électricité, téléphone,…) et citernes de combustibles | [5 empty] | 0
17.61 | Fourreaux | [5 empty] | 0
17.61.2 | Fourreaux en matière synthétique | [5 empty] | 0
17.61.2a | Fourreaux en PVC | [5 empty] | 0
17.61.2a.01 | Fourreau Diam. 200 | mct | QF | 32.96 |  |  | 0
17.61.2b | Fourreaux en polyéthylène | [5 empty] | 0
17.61.2b.01 | Fourreau Diam. 32 | mct | QF | 35.83 |  |  | 0
17.61.2b.02 | Foureau Diam. 80 | mct | QF | 41.74 |  |  | 0
17.61.2b.03 | Fourreau Diam. 100 | mct | QF | 32.8 |  |  | 0
2 | T2 Superstructures
21 | Superstructures en maçonnerie
21.1 | Maçonneries portantes | [5 empty] | 0
21.12 | Maçonneries portantes en blocs | [5 empty] | 0
21.12.4 | Maçonneries portantes en blocs de béton | [5 empty] | 0
21.12.4c | Maçonneries portantes en blocs de béton creux à maçonner | [5 empty] | 0
21.12.4c.01 | Maçonneries apparentes en blocs de béton épaisseur 19cm | m3 | QF | 23.055 |  |  | 0
21.12.7 | Maçonneries portantes en blocs de béton cellulaire | [5 empty] | 0
21.12.7x | Maçonneries portantes en blocs de béton cellulaire hydrophobe | [5 empty] | 0
21.12.7x.01 | Maçonnerie en bloc béton cellulaire Ep. 19cm | m3 | QF | 0.463 |  |  | 0
21.12.7x.02 | Maçonnerie en bloc béton cellulaire Ep. 14cm | m3 | QF | 0.272 |  |  | 0
21.12.7x.03 | Maçonnerie en bloc béton cellulaire Ep. 9cm | m3 | QF | 0.501 |  |  | 0
21.2 | Maçonneries non portantes | [5 empty] | 0
21.22 | Maçonneries non portantes en blocs | [5 empty] | 0
21.22.2 | Maçonneries non portantes en blocs de béton | [5 empty] | 0
21.22.2f | Maçonneries non portantes en blocs de béton acoustiques | [5 empty] | 0
21.22.2f.00 | Maçonneries apparentes non portantes en blocs de béton acoustiques Ep. 14cm | m3 | QF | 6.695 |  |  | 0
21.22.5 | Maçonneries non portantes en blocs de béton cellulaire | [5 empty] | 0
21.22.5a | Maçonneries non portantes en blocs de béton cellulaire | [5 empty] | 0
21.22.5a.01 | Maçonnerie en béton cellulaire pour acrotères Epaisseur 15cm | m3 | QF | 24.262 |  |  | 0
22 | Superstructures en béton
22.1 | Eléments de structures en béton
22.13 | Linteaux en béton
22.13.1 | Linteaux en béton
22.13.1c | Linteaux préfabriqués en béton (pour charges de maçonnerie) | P.M.
22.15 | Planchers en béton
22.15.9 | Béton coulé en place - Fermeture des trémies des planchers
22.15.9a | Béton coulé en place - Fermeture des trémies des planchers REI60 | Fft. | PG | 1 |  |  | 0
24 | Superstructures en bois
24.2 | Systèmes d'éléments en bois
24.21 | Murs en bois
24.21.1 | Murs en bois assemblés sur place
24.21.1a | Murs ossatures bois assemblés sur place
24.21.1a.01 | Paroi fermeture terrasse R+1 - finition 1 face bardage bois | m2 | QF | 18.57 |  |  | 0
24.21.1a.02 | Paroi de fermeture verticale pour porte accès passerelle dans voile de béton oblique | Fft. | PG | 1 |  |  | 0
24.21.2 | Murs en bois préfabriqués
24.21.2c | Murs en CLT préfarbiqués
24.3 | Structures secondaires en bois
24.35 | Auvents en bois
24.35.1 | Auvents en bois
24.35.1a | Auvents en bois
24.35.1x | Ensemble auvent/sas en CLT - Entrée principale
24.35.1x.01 | Ensemble auvent/sas en CLT - Entrée principale | Fft. | PG | 1 |  |  | 0
24.35.1y | Ensemble auvent/sas en CLT - Sortie de secours
24.35.1y.02 | Ensemble auvent/sas en CLT - Sortie de secours | Fft. | PG | 1 |  |  | 0
25 | Superstructures en verre
25.9 | Eléments portants pour plancher vitré
25.91 | Eléments en dalles de verre portantes pour plancher vitré
25.91.1 | Eléments en dalles de verre portantes pour plancher vitré
25.91.1a | Eléments en dalles de verre portantes pour plancher vitré isolant | m2 | QF | 106.9 |  |  | 0
26 | Etanchéisation et isolation
26.1 | Etanchéisation aux matières liquides
26.11 | Feuilles et membranes d'étanchéité à l'eau
26.11.1 | Membranes souples - Membranes
26.11.1a | Couches d'étanchéité - membranes / PE | P.M.
3 | T3 Travaux de toiture
31 | Eléments de structure et de support de toiture
31.1 | Eléments de structure et de support de toiture en béton
31.12 | Formes de pente
31.12.1 | Formes de pente liées au ciment
31.12.1c | Formes de pente liées au ciment en béton léger | m2 | QF | 1070.74 |  |  | 0
32 | Etanchéisation et isolation
32.2 | Etanchéisation aux matières gazeuses
32.22 | Pare-vapeur et frein-vapeur souples
32.22.2 | Membranes bitumineuses
32.22.2c | Pare-vapeur en membrane bitumineuse armée de voiles de verre | P.M.
32.4 | Isolation
32.41 | Isolation en panneaux
32.41.1 | Isolation en panneaux - matières synthétiques
32.41.1e | Isolation en panneaux - polyisocyanurate (PIR)
32.41.1e.01 | PIR Epaissseur 20 cm - Pose horizontale | m2 | QF | 1071.99 |  |  | 0
32.41.1e.02 | PIR Epaissseur 20 cm - Pose verticale | m2 | QF | 15.23 |  |  | 0
33 | Récoltes et évacuations des eaux de toiture
33.3 | Descentes et souches pluviales | [5 empty] | 0
33.31 | Descentes pluviales métalliques | [5 empty] | 0
33.31.1 | Descentes pluviales en zinc | [5 empty] | 0
33.31.1a | Descentes pluviales rondes en zinc | [5 empty] | 0
33.31.1a.01 | Diamètre 110 mm | mct | QF | 15.8 |  |  | 0
33.31.1a.02 | Diamètre 125 mm | mct | QF | 14.8 |  |  | 0
33.31.1a.03 | Diamètre 160 mm | mct | QF | 20.4 |  |  | 0
33.31.1a.04 | Diamètre 200 mm | mct | QF | 2.2 |  |  | 0
33.31.9 | Descentes pluviales en acier galvanisé à chaud | [5 empty] | 0
33.31.9a | Ensemble descente pluviale ronde en acier galvanisé à chaud | [5 empty] | 0
33.31.9a.01 | Diamètre 160 mm | Fft. | PG | 1 |  |  | 0
33.33 | Souches pluviales métalliques | [5 empty] | 0
33.33.9 | Souches pluviales en acier galvanisé à chaud | [5 empty] | 0
33.33.9a | Souches pluviales rondes en acier galvanisé à chaud | [5 empty] | 0
33.33.9a.01 | Diamètre 110mm | Pc | QF | 3 |  |  | 0
33.33.9a.02 | Diamètre 125mm | Pc | QF | 2 |  |  | 0
33.33.9a.03 | Diamètre 160mm | Pc | QF | 4 |  |  | 0
33.33.9a.04 | Diamètre 200mm | Pc | QF | 1 |  |  | 0
33.4 | Eléments particuliers pour la récolte et l'évacuation des eaux de toiture | [5 empty] | 0
33.42 | Trop-pleins | [5 empty] | 0
33.42.1 | Trop-pleins métalliques | [5 empty] | 0
33.42.1a | Trop-pleins métalliques pour eaux de toiture | [5 empty] | 0
33.42.1a.01 | Section 125/100 mm | Pc | QF | 5 |  |  | 0
33.42.1a.02 | Section 160/150 mm | Pc | QF | 4 |  |  | 0
33.42.1a.03 | Section 200/150 mm | Pc | QF | 1 |  |  | 0
33.43 | Avaloirs de toitures et tubulures | [5 empty] | 0
33.43.9 | Avaloirs de toitures en matières synthétiques avec boite à eau métallique | [5 empty] | 0
33.43.9a | Avaloirs de toitures en matières synthétiques avec boite à eau en zinc naturel | Pc | QF | 10 |  |  | 0
33.44 | Dispositifs de retenue | [5 empty] | 0
33.44.1 | Crépines et crapaudines | [5 empty] | 0
33.44.1a | Crépines et crapaudines métalliques | P.M. |  |  |  |  | 0
33.44.2 | Garde-grèves | [5 empty] | 0
33.44.2a | Garde-grèves métalliques | mct | QF | 355.66 |  |  | 0
34 | Couvertures de toiture - Etanchéité
34.2 | Etanchéités | [5 empty] | 0
34.22 | Membranes synthétiques (hautement polymérisées) | [5 empty] | 0
34.22.1 | Membranes synthétiques en élastomères | [5 empty] | 0
34.22.1a | Membranes d'étanchéité en EPDM (copolymère d'éthylène de propylène et d'iène-monomère) | [5 empty] | 0
34.22.1a.01 | Membranes d'étanchéité EPDM - surfaces horizontales | m2 | QF | 1204.91 |  |  | 0
34.22.1a.02 | Membrane d'étanchéité EPDM - Remontées verticales | m2 | QF | 97.53 |  |  | 0
34.3 | Toitures végétalisées | [5 empty] | 0
34.31 | Toitures extensives | [5 empty] | 0
34.31.1 | Toitures extensives avec semis | [5 empty] | 0
34.31.1a | Toitures extensives avec semis | m2 | QF | 839.95 |  |  | 0
34.4 | Protections | [5 empty] | 0
34.41 | Lestage (protections lourdes) | [5 empty] | 0
34.41.1 | Graviers | [5 empty] | 0
34.41.1a | Graviers de lestage | m2 | QF | 165.92 |  |  | 0
34.41.9 | Plancher en bois sur plots réglables | [5 empty] | 0
34.41.9a | Plancher en bois rétifié sur plots réglables | m2 | QF | 49.2 |  |  | 0
35 | Ouvrages de raccords et finitions
35.1 | Raccords de toiture | [5 empty] | 0
35.14 | Raccords de rive | [5 empty] | 0
35.14.2 | Raccords de rive par éléments rigides | [5 empty] | 0
35.14.2x | Profilés de rive de toiture en aluminium extrudé en 2 parties | mct | QF | 263.22 |  |  | 0
35.19 | Passage en toiture | [5 empty] | 0
35.19.1 | Passage en toiture pour toiture plate | [5 empty] | 0
35.19.1a | Passage en toiture pour toiture plate | Pc | QF | 8 |  |  | 0
37 | Equipements, protections, ornementations et accessoires
37.2 | Equipements de protection collective ou individuelle (EPC/EPI) permanents | [5 empty] | 0
37.21 | Echelles | [5 empty] | 0
37.21.1 | Echelles | [5 empty] | 0
37.21.1a | Echelles de toiture | Fft. | PG | 1 |  |  | 0
37.23 | Lignes de vie | [5 empty] | 0
37.23.1 | Lignes de vie | [5 empty] | 0
37.23.1a | Lignes de vie en toiture | mct | QF | 221.56 |  |  | 0
37.4 | Ornementations et accessoires particuliers | [5 empty] | 0
37.46 | Nids | [5 empty] | 0
37.46.1 | Nids | [5 empty] | 0
37.46.1x | Nids pour martinets | Pc | QF | 2 |  |  | 0
4 | T4 Fermetures / Finitions extérieures
41 | Menuiseries extérieures
41.1 | Fenêtres et portes-fenêtres | [5 empty] | 0
41.11 | Fenêtres et portes-fenêtres en bois | [5 empty] | 0
41.11.4 | Fenêtres et portes-fenêtres en bois à composition mixte - isolation intégrée | [5 empty] | 0
41.11.4b | Fenêtres et portes-fenêtres en bois à composition mixte - isolation intégrée - finition en aluminium | [5 empty] | 0
41.11.4b.01 | ME-0.40-2 - Ensemble de fenêtres - 4 fixes - triple vitrage - 2 faces feuilletées - 40 db | Pc | QF | 1 |  |  | 0
41.11.4b.02 | ME-0.40-1a - Ensemble fixe mur rideau incliné - triple vitrage - 2 faces feuilletées - 40 db | P.M. |  |  |  |  | 0
41.11.4b.03 | ME-1.40-1b - Ensemble fixe mur rideau incliné - triple vitrage - 1 face feuilletée - 40 db | P.M. |  |  |  |  | 0
41.11.4b.04 | ME-0.18-1a - Ensemble fixe mur rideau droit - triple vitrage - 2 faces feuilletées hors porte passive (ME-0.11-1) | P.M. |  |  |  |  | 0
41.11.4b.05 | ME-0.18-1b - Ensemble fixe mur rideau droit - triple vitrage + fenêtre tombante pour exutoire de fumée passage d'air 1 m² aérodynamique | P.M. |  |  |  |  | 0
41.11.4b.06 | ME-0.18-1c - Ensemble de fenêtres - 3 fixes - triple vitrage + 2 faces feuilletées | Pc | QF | 1 |  |  | 0
41.11.4b.07 | ME-0.30-2 - Ensemble de fenêtres - 3 fixes - triple vitrage | Pc | QF | 1 |  |  | 0
41.11.4b.08 | ME-0.30-1a - Double fenêtre - 1 fixe + 1 OB - triple vitrage - sections en mélèze fixées dans le capot alu | Pc | QF | 1 |  |  | 0
41.11.4b.09 | ME-0.30-1b - Ensemble de fenêtres - 3 fixes + 1 OB - triple vitrage - sections en mélèze fixées dans le capot alu + habillage colonne en tôle alu | Pc | QF | 1 |  |  | 0
41.11.4b.10 | ME-0.30-1c - Ensemble de fenêtres - 7 fixes + 1 OB - triple vitrage - sections en mélèze fixées dans le capot alu + habillage colonne en tôle alu | Pc | QF | 1 |  |  | 0
41.11.4b.11 | ME-0.18-2 - Ensemble de fenêtres - 2 Fixes - triple vitrage - partie inférieure 2 faces feuilletées | Pc | QF | 1 |  |  | 0
41.11.4b.12 | ME-0.16-1 - 1 fenêtre OB - triple vitrage | Pc | QF | 1 |  |  | 0
41.11.4b.13 | ME-1.22-1 - Ensemble de fenêtres hors cadre en bois - 1 fixe + 1 OB - triple vitrage | Pc | QF | 1 |  |  | 0
41.11.4b.14 | ME-1.20-3a - Ensemble de fenêtres avec sections en mélèze fixées dans la capot alu + habillage colonne - 7 fixes + 2 OB - triple vitrage | Pc | QF | 1 |  |  | 0
41.11.4b.15 | ME-1.20-3b - Ensemble de fenêtres avec sections en mélèze fixées dans le capot en alu - 3 fixes - triple vitrage | Pc | QF | 1 |  |  | 0
41.11.4b.16 | ME-1.20-3c - Ensemble de fenêtres avec sections verticales en mélèze fixées dans le capot - 1 fixe + 1 OB - triple vitrage | Pc | QF | 1 |  |  | 0
41.11.4b.17 | ME-1.20-2 - Ensemble de fenêtres - 4 fixes - triple vitrage - partie inférieure 1 face feuilletée - avec tôle inférieure de finition L | Pc | QF | 1 |  |  | 0
41.11.4b.19 | ME-1.20-1 - Ensemble de fenêtres - 4 fixes - triple vitrage - partie inférieure 1 face feuilletée - avec tôle inférieure de finition L | Pc | QF | 1 |  |  | 0
41.11.4b.21 | ME-1.30-1 - Double fenêtre - 1 fixe + 1 OB - triple vitrage - hors cadre en bois | Pc | QF | 1 |  |  | 0
41.11.4b.22 | ME-1.20-4 - Ensemble de fenêtres - 6 fixes - triple vitrage | Pc | QF | 1 |  |  | 0
41.11.4b.23 | ME-1.20-5 - Ensemble de fenêtres - 2 fixes - triple vitrage | Pc | QF | 1 |  |  | 0
41.11.4b.24 | ME-0.40-3 - Ensemble fenêtres - 5 fixes + 3 OB - triple vitrage - allèges 2 faces feuilletées | Pc | QF | 1 |  |  | 0
41.11.4b.25 | ME-0.40-4a - Ensemble fenêtres hors porte - 2 fixes - triple vitrage - allège 2 faces feuilletées | Pc | QF | 1 |  |  | 0
41.11.4b.26 | ME-1.60-1 - Ensemble fenêtres - 10 fixes + 6 OB - triple vitrage - allèges 2 faces feuilletées | Pc | QF | 1 |  |  | 0
41.11.4b.27 | ME-1.60-2a - Ensemble fenêtres hors porte - 2 fixes - triple vitrage - allège 2 faces feuilletées | Pc | QF | 1 |  |  | 0
41.11.4b.28 | ME-3.10-2 - Fenêtre 1 ouvrant - triple vitrage - pour exutoire de fumée passage d'air 1 m² aérodynamique | Pc | QF | 1 |  |  | 0
41.12 | Fenêtres et portes-fenêtres en aluminium | [5 empty] | 0
41.12.2 | Fenêtres et portes-fenêtres en aluminium avec coupure thermique | [5 empty] | 0
41.12.2a | Fenêtres et portes-fenêtres en aluminium avec coupure thermique | [5 empty] | 0
41.12.2a.01 | ME-0.60-1 - Ensemble - 1 fixe avec allège 2 faces feuilletées + porte vitrée double ouvrants 2 faces feuilletées avec imposte fixe - double vitrage | Pc | QF | 1 |  |  | 0
41.12.2a.02 | ME-0.60-3 - Ensemble - 3 fixes avec allèges 2 faces feuilletées - double vitrage | Pc | QF | 1 |  |  | 0
41.12.2a.03 | ME-0.60-6 - Ensemble : 2 fixes avec allèges 2 faces feuilletées + porte vitrée double ouvrants 2 faces feuilletées avec imposte fixe - double vitrage | Pc | QF | 1 |  |  | 0
41.2 | Portes d'entrée | [5 empty] | 0
41.21 | Portes d'entrée en bois | [5 empty] | 0
41.21.1 | Portes d'entrée en bois | [5 empty] | 0
41.21.1a | Portes d'entrée en bois | [5 empty] | 0
41.21.1a.01 | ME-0.15-1 - Double porte vitrée passive - triple vitrage - 2 faces feuilletées | Pc | QF | 1 |  |  | 0
41.21.1a.02 | ME-0.11-2 - Double porte vitrée avec détalonnage pour dépressurisation - simple vitrage - feuilleté | Pc | QF | 1 |  |  | 0
41.21.3 | Portes d'entrée en bois à composition mixte - profilé de finition | [5 empty] | 0
41.21.3a | Portes d'entrée en bois à composition mixte - profilé de finition en aluminium | [5 empty] | 0
41.21.3a.01 | ME-0.15-2 Double porte vitrée - double vitrage 2 faces feuilletées | Pc | QF | 1 |  |  | 0
41.21.4 | Portes d'entrée en bois à composition mixte - isolation intégrée | [5 empty] | 0
41.21.4b | Portes d'entrée en bois à composition mixte - isolation intégrée - finition en aluminium | [5 empty] | 0
41.21.4b.01 | ME-1.12-1 - Simple porte vitrée passive avec cadre intérieur bois - triple vitrage sablé - 1 face feuilletée | Pc | QF | 1 |  |  | 0
41.21.4b.02 | ME-0.11-1 - Double porte vitrée passive - triple vitrage - 2 faces feuilletées | Pc | QF | 1 |  |  | 0
41.21.4b.03 | ME-0.30-3 - Double porte pleine passive - Ud : 1,2 W/m²K | Pc | QF | 1 |  |  | 0
41.21.4b.04 | ME-0.80-1 - Double porte vitrée passive - triple vitrage sabléé - 2 faces feuilletées | Pc | QF | 1 |  |  | 0
41.21.4b.05 | ME-0.40-4b - Simple porte vitrée passive - triple vitrage - 2 faces feuilletées | Pc | QF | 1 |  |  | 0
41.21.4b.06 | ME-1.60-2b - Simple porte vitrée passive - triple vitrage - 2 faces feuilletées | Pc | QF | 1 |  |  | 0
41.21.4b.07 | ME-3.10-1 - Simple porte vitrée passive - triple vitrage - 2 faces feuilletées | Pc | QF | 1 |  |  | 0
41.22 | Portes d'entrée en aluminium | [5 empty] | 0
41.22.2 | Portes d'entrée en aluminium avec coupure thermique | [5 empty] | 0
41.22.2a | Portes d'entrée en aluminium avec coupure thermique | P.M. |  |  |  |  | 0
41.3 | Portes de garage | [5 empty] | 0
41.32 | Portes de garage à usage collectif | [5 empty] | 0
41.32.2 | Portes de garage à usage collectif sectionnelles | [5 empty] | 0
41.32.2e | Portes de garage à usage collectif sectionnelles en verre | [5 empty] | 0
41.32.2e.01 | ME-0.60-2/ME-0.60-4/ME-0.60-5 - Portes sectionnelles motorisées intégralement vitrées - dimension +/- 550x320cm | Pc | QF | 3 |  |  | 0
41.4 | Systèmes de façades | [5 empty] | 0
41.49 | Systèmes de façade à fenêtres en bois à composition mixte - isolation intégrée et finition en aluminium | [5 empty] | 0
41.49.1 | Systèmes de façade à fenêtres en bois à composition mixte - isolation intégrée et finition en aluminium - structure bois | [5 empty] | 0
41.49.1a | Systèmes de façade à fenêtres en bois à composition mixte - isolation intégrée et finition en aluminium - structure bois | [5 empty] | 0
41.49.1a.01 | ME-0.40-1a et ME-1.40-1b - Systèmes de façade passive inclinée | Fft. | PG | 1 |  |  | 0
41.49.1a.02 | ME-0.18-1a et ME-1.18-1b - Systèmes de façade passive droite avec exutoire de fuméee - hors porte d'entrée | Fft. | PG | 1 |  |  | 0
41.5 | Volets et protections solaires extérieures | [5 empty] | 0
41.51 | Volets | [5 empty] | 0
41.51.1 | Volets roulants encastrés | [5 empty] | 0
41.51.1b | Volets roulants encastrés en aluminium | [5 empty] | 0
41.51.1b.01 | Volet intérieur pour fermeture accès bibliothèque - +/- 385 x 250 cm | Fft. | PG | 1 |  |  | 0
41.51.1b.02 | Volet intérieur pour fermeture partielle du hall d'entrée - +/- 325 x 290 cm | Fft. | PG | 1 |  |  | 0
41.7 | Eléments particuliers / accessoires / signalétique | [5 empty] | 0
41.71 | Seuils | [5 empty] | 0
41.71.1 | Seuils intégrés au système de châssis | [5 empty] | 0
41.71.1b | Seuils intégrés au système de châssis en aluminium | [5 empty] | 0
41.71.1b.00 | Seuils de fenêtres - aluminium prélaqué | mct | QF | 50.01 |  |  | 0
41.71.2 | Seuils posés à postériori | [5 empty] | 0
41.71.2b | Seuils posés à postiori métalliques | [5 empty] | 0
41.71.2b.01 | Seuils de portes et fenêtres - tôle aluminium larmée anodisée sur équerres | mct | QF | 32.84 |  |  | 0
41.71.2b.02 | Entre-portes extérieurs - tôle aluminium larmée anodisée | mct | QF | 32.86 |  |  | 0
41.72 | Quincailleries | [5 empty] | 0
41.72.1 | Charnières et paumelles | [5 empty] | 0
41.72.1a | Charnières et paumelles | P.M. |  |  |  |  | 0
41.72.2 | Serrures | [5 empty] | 0
41.72.2a | Serrures | P.M. |  |  |  |  | 0
41.72.3 | Poignées | [5 empty] | 0
41.72.3a | Poignées | P.M. |  |  |  |  | 0
41.72.4 | Systèmes d'ouverture et de fermeture | [5 empty] | 0
41.72.4a | Systèmes d'ouverture mécaniques | P.M. |  |  |  |  | 0
41.72.4b | Systèmes d'ouverture électroniques | P.M. |  |  |  |  | 0
41.72.4c | Barres anti-panique | P.M. |  |  |  |  | 0
41.72.4d | Ferme-portes | P.M. |  |  |  |  | 0
41.72.4x | Serrures à ventouses électromagnétiques | P.M. |  |  |  |  | 0
41.72.4y | Arrêts de porte réglables en butée | P.M. |  |  |  |  | 0
41.72.9 | Dispositifs d'évacuation des fumées | [5 empty] | 0
41.72.9a | Commande pour exutoires de fumée | P.M. |  |  |  |  | 0
41.74 | Ouvrages de raccord et finition | [5 empty] | 0
41.74.2 | Profilés de resserrage | [5 empty] | 0
41.74.2a | Profilés de resserrage en bois | [5 empty] | 0
41.74.2a.00 | Cadre de fintion en CLT pour ME-1.22-1 - 4.57/2.24 M. | Fft. | PG | 1 |  |  | 0
41.74.2a.01 | Double cadre de fintion en CLT pour ME-1.30-1 et Panneau affichage - 7.17/1.54 M. | Fft. | PG | 1 |  |  | 0
41.74.2b | Profilés de resserrage en métal | [5 empty] | 0
41.74.2b.01 | Profilés de resserrage en aluminium laqué pour tableaux de baies | mct | QF | 43.74 |  |  | 0
41.76 | Accessoires et signalétique | [5 empty] | 0
41.76.2 | Signalétique | [5 empty] | 0
41.76.2a | Motifs de visibilité sur vitrage | Pc | QF | 6 |  |  | 0
41.76.2d | Enseignes | [5 empty] | 0
41.76.2d.00 | Enseigne horizontale longueur 12M façade avant | Fft. | PG | 1 |  |  | 0
41.76.2d.01 | Enseigne verticale longueur 3,5 M façade vers place | Fft. | PG | 1 |  |  | 0
41.76.2d.02 | Enseigne verticale longueur 4,5 M façade vers parking | Fft. | PG | 1 |  |  | 0
42 | Vitrages extérieurs et éléments de remplissage
42.1 | Vitrages simples
42.16 | Vitrages simples feuilletés
42.16.1 | Vitrages simples feuilletés composés de verre
42.16.1a | Vitrages simples feuilletés composés de verre à intercalaires transparents | P.M.
42.2 | Vitrages multiples
42.22 | Vitrages multiples - Gaz
42.22.1 | Vitrages doubles - Gaz
42.22.1a | Vitrages doubles - Gaz | P.M.
42.22.2 | Vitrages triples - Gaz
42.22.2a | Vitrages triples - Gaz | P.M.
42.3 | Eléments de remplissage
42.34 | Eléments de remplissage en panneaux sandwichs
42.34.2 | Eléments de remplissage en panneaux sandwichs métalliques
42.34.2a | Eléments de remplissage en panneaux sandwichs métalliques | P.M.
43 | Revêtements de façade
43.1 | Structures de support du revêtement de façade | [5 empty] | 0
43.11 | Profilés de support continu du revêtement de façade | [5 empty] | 0
43.11.1 | Profilés de support continu en bois du revêtement de façade | [5 empty] | 0
43.11.1a | Profilés de support continu en bois du revêtement de façade | P.M. |  |  |  |  | 0
43.2 | Revêtements de façade rigides fixés mécaniquement | [5 empty] | 0
43.24 | Revêtements de façade rigides fixés mécaniquement - planches / panneaux | [5 empty] | 0
43.24.2 | Revêtements de façade rigides fixés mécaniquement - planches et panneaux en bois et bois composite | [5 empty] | 0
43.24.2a | Revêtements de façade rigides fixés mécaniquement - planches en bois massif | [5 empty] | 0
43.24.2a.01 | Revêtements de façade en bois de mélèze - Bardage | m2 | QF | 47.54 |  |  | 0
43.25 | Revêtements de façade rigides fixés mécaniquement - plaques, tôles et cassettes | [5 empty] | 0
43.25.2 | Revêtements de façade rigides fixés mécaniquement - tôles métalliques | [5 empty] | 0
43.25.2a | Revêtements de façade rigides fixés mécaniquement - tôles métalliques | [5 empty] | 0
43.25.2a.01 | Revêtements de façade métallique - Bardage | m2 | QF | 683.29 |  |  | 0
43.3 | Revêtements de façade rigides collés | [5 empty] | 0
43.34 | Revêtements de façade rigides collés - système " isolant+briquettes collées" (vêtures) | [5 empty] | 0
43.34.9 | Revêtements de façade rigides collés - système "isolant+plaquettes en béton collées" assemblé sur place | [5 empty] | 0
43.34.9a | Revêtements de façade rigides collés - système "isolant+plaquettes en béton collées" assemblé sur place | [5 empty] | 0
43.34.9a.01 | Revêtements de façade rigides collés - système isolant XPS Ep. 20 cm + plaquettes en béton collées - assemblé sur place | m2 | QF | 93.57 |  |  | 0
43.39 | Revêtement de façade rigide collés - système "isolant surfacé ciment ép. 1 cm" | [5 empty] | 0
43.39.1 | Revêtement de façade rigide collés - système "isolant surfacé ciment ép. 1 cm" | [5 empty] | 0
43.39.1a | Revêtement de façade rigide collés - système Isolant XPS Ep. 20cm avec parement en croute de béton Ep. 1cm | [5 empty] | 0
43.39.1a.01 | Isolant XPS Ep. 20cm avec parement en croute de béton Ep. 1cm | m2 | QF | 37.43 |  |  | 0
43.5 | Enduits de façade | [5 empty] | 0
43.53 | Systèmes d'enduits sur panneaux isolants | [5 empty] | 0
43.53.1 | Systèmes d'enduits à base de mortier à liant minéral sur panneaux isolants | [5 empty] | 0
43.53.1x | Systèmes d'enduits de façades à base de mortier à liant minéral sur panneaux en polystyrène expansé additionné de graphite (EPS) | [5 empty] | 0
43.53.1x.01 | Systèmes d'enduits de façades à base de mortier à liant minéral sur panneaux en polystyrène expansé additionné de graphite (EPS) | m2 | QF | 653.37 |  |  | 0
44 | Etanchéisation et isolation des parois extérieures
44.1 | Etanchéité aux matières liquides
44.13 | Pare-pluie souples
44.13.1 | Pare-pluie en membranes
44.13.1b | Membranes en matière synthétique | P.M.
44.2 | Etanchéisation aux matières gazeuses
44.29 | Etanchéité à l'air du bâtiment
44.29.1 | Membrane d'étanchéité à l'air
44.29.1a | Bandes d’étanchéité à l’air
44.29.1a.01 | Bandes d’étanchéité à l’air | P.M.
44.29.1b | Bande d'étanchéité périphérique en chape
44.29.1b.02 | Bande d'étanchéité périphérique en chape | P.M.
44.29.1c | Joint mousse compressible - appuis des planchers
44.29.1c.01 | Joint mousse compressible - appuis des planchers | P.M.
44.29.1d | Les manchettes d'étanchéité à l'air
44.29.1d.01 | Les manchettes d'étanchéité à l'air | P.M.
44.29.1e | Traversée des murs
44.29.1e.01 | Traversée des murs | P.M.
44.29.1f | Traversée des planchers
44.29.1f.01 | Traversée des planchers | P.M.
44.29.1g | Traversée de toiture
44.29.1g.01 | Traversée de toiture | P.M.
44.29.1h | Bouchons d'étanchéité à l'air
44.29.1h.01 | Bouchons d'étanchéité à l'air | P.M.
44.4 | Isolation
44.41 | Isolation en panneaux
44.41.1 | Isolation en panneaux - matières synthétiques
44.41.1a | Isolation en panneaux - polystyrène extrudé (XPS) | P.M.
44.41.1c | Isolation en panneaux - polystyrène expansé additionné de graphite/carbone
44.41.1c.01 | Panneaux d'isolation en EPS additionné de graphite Ep. 24 cm | m2 | QF | 587.29 |  |  | 0
44.41.1c.02 | Panneaux d'isolation en EPS additionné graphite Ep. 20 cm | m2 | QF | 24.16 |  |  | 0
44.41.1e | Isolation en panneaux - polyisocyanurate (PIR) | [5 empty] | 0
44.41.1e.00 | Panneaux d'isolation en PIR Ep. 18 cm | m2 | QF | 668.02 |  |  | 0
44.41.1e.01 | Panneaux d'isolation en PIR Ep. 16 cm | m2 | QF | 34.07 |  |  | 0
44.41.1e.02 | Panneaux d'isolation en PIR Ep. 14 cm | m2 | QF | 28.24 |  |  | 0
44.41.2 | Isolation en panneaux - matières minérales | [5 empty] | 0
44.41.2a | Isolation en panneaux - laine minérale (MW) | [5 empty] | 0
44.41.2a.00 | Panneaux d'isolation en MW Ep. 6 cm | m2 | QF | 88.27 |  |  | 0
44.41.2a.01 | Panneaux d'isolation en MW Ep. 5 cm | m2 | QF | 27.07 |  |  | 0
45 | Escaliers extérieurs, rampes et rails d'entretien
45.2 | Eléments d'escalier et garde-corps
45.24 | Balustres et poteaux | [5 empty] | 0
45.24.4 | Balustres et poteaux métalliques | [5 empty] | 0
45.24.4a | Balustres et poteaux en acier | [5 empty] | 0
45.24.4a.00 | Garde-corps acier galvanisé avec portillon - Terrasse pédagogique en toiture | mct | QF | 10.8 |  |  | 0
45.24.6 | Balustres et poteaux en verre | [5 empty] | 0
45.24.6a | Balustres et poteaux en verre | [5 empty] | 0
45.24.6a.00 | Garde-corps en verre autoportant - Terrasse extérieure R+1 | mct | QF | 4.1 |  |  | 0
5 | T5 Fermetures / Finitions intérieures
51 | Parois légères et finitions des murs intérieurs
51.1 | Cloisons fixes légères de séparation (Rem.: le type d'ossature est explicité à l'article) | [5 empty] | 0
51.11 | Cloison fixe légère creuse | [5 empty] | 0
51.11.1 | Parement en plaques/panneaux à base de plâtre | [5 empty] | 0
51.11.1a | Cloisons creuses / parement en plaques/panneaux à base de plâtre | [5 empty] | 0
51.11.1a.02 | Cloisons ép. 10 cm / 2 X 2 plaques de plâtre ép 12,5 mm + remplissage MW - Isolement acoustique 44dB - EI 60 | m2 | QF | 168.4 |  |  | 0
51.11.1a.04 | Cloisons ép. 12,5 cm / 2 X 2 plaques de plâtre ép 12,5 mm + remplissage MW - Isolement acoustique 44dB - EI 60 | m2 | QF | 8.81 |  |  | 0
51.3 | Cloisons à système démontables et amovibles (particulières) | [5 empty] | 0
51.33 | Ecrans séparateurs pour sanitaires et vestiaires | [5 empty] | 0
51.33.1 | Ecrans séparateurs pour sanitaires et vestiaires | [5 empty] | 0
51.33.1a | Ecrans séparateurs pour sanitaires et vestiaires | [5 empty] | 0
51.33.1a.01 | Ecrans séparateurs pour sanitaires et vestiaires en panneaux HPL | m2 | QF | 40.67 |  |  | 0
51.4 | Cloisons mobiles | [5 empty] | 0
51.47 | Rideaux séparateurs | [5 empty] | 0
51.47.3 | Rideaux séparateurs en textile | [5 empty] | 0
51.47.3a | Rideaux séparateurs en textile | [5 empty] | 0
51.47.3a.01 | Rideaux séparateurs en textile absorbant acoustique | m2 | QF | 91.35 |  |  | 0
51.47.3x | Rails pour rideaux séparateurs | [5 empty] | 0
51.47.3x.01 | Système pour division 1 | mct | QF | 15.15 |  |  | 0
51.47.3x.02 | Système pour division 2 | mct | QF | 20.35 |  |  | 0
51.47.3x.03 | Système entre division 1 et 2 | mct | QF | 10.8 |  |  | 0
51.47.3x.04 | Système pour division 3 | mct | QF | 22.35 |  |  | 0
51.47.3x.05 | Système pour division 4 | mct | QF | 13.1 |  |  | 0
51.6 | Autres revêtements intérieurs (collés, scellés ou fixés mécaniquement) | [5 empty] | 0
51.61 | Revêtements muraux en carreaux en céramique | [5 empty] | 0
51.61.1 | Revêtement muraux en carreaux en céramique | [5 empty] | 0
51.61.1a | Revêtement muraux en carreaux en céramique | [5 empty] | 0
51.61.1a.01 | Revêtement muraux en carreaux en céramique 60/120 cm | m2 | QF | 196.62 |  |  | 0
51.65 | Revêtements muraux métalliques | [5 empty] | 0
51.65.2 | Revêtements muraux en aluminium | [5 empty] | 0
51.65.2x | Revêtements muraux en panneaux en matériaux composite d'aluminium fintion miroir | [5 empty] | 0
51.65.2x.01 | Revêtements muraux en panneaux en matériaux composite d'aluminium fintion miroir | m2 | QF | 16.74 |  |  | 0
51.69 | Revêtements muraux en panneaux de bois massif | [5 empty] | 0
51.69.1 | Revêtements muraux en panneaux de lattes de bois massif | [5 empty] | 0
51.69.1a | Revêtements muraux acoustiques en panneaux de lattes de bois massif | [5 empty] | 0
51.69.1a.01 | Revêtements muraux acoustiques en panneaux de lattes de bois massif | m2 | QF | 261.84 |  |  | 0
51.69.1b | Revêtements muraux acoustique en fibres de bois | [5 empty] | 0
51.69.1b.01 | Revêtements muraux acoustique en fibres de bois | m2 | QF | 27.26 |  |  | 0
52 | Etanchéisation et isolation des parois intérieures
52.1 | Etanchéisation aux matières liquides
52.11 | Feuilles et membranes d'étanchéité à l'eau
52.11.1 | Feuilles et membranes d'étanchéité à l'eau - Membranes souples
52.11.1a | Feuilles et membranes d'étanchéité à l'eau - Membranes / PE | P.M.
52.11.1x | Natte d'étanchéité à l'eau en Polyéthylène souple / PE | m2 | QF | 18.52 |  |  | 0
52.4 | Isolation | [5 empty] | 0
52.41 | Isolation en panneaux | [5 empty] | 0
52.41.2 | Isolation en panneaux - matières minérales | [5 empty] | 0
52.41.2a | Isolation en panneaux - laine minérale (MW) | [5 empty] | 0
52.41.2a.01 | Isolation en panneaux - Laine miérale (MW) avec voile de verre pour plafond ép. 10 cm. | m2 | QF | 50.96 |  |  | 0
52.42 | Isolation en rouleaux/matelas | [5 empty] | 0
52.42.1 | Isolation en rouleaux/matelas - matières synthétiques | [5 empty] | 0
52.42.1x | Isolation acoustique en rouleau / matelas - polyoléfine réticulé pour chape | m2 | QF | 1118.57 |  |  | 0
52.43 | Isolation à projeter | [5 empty] | 0
52.43.1 | Isolation à projeter - matières synthétiques | [5 empty] | 0
52.43.1a | Isolation à projeter - polyuréthane (PUR) | [5 empty] | 0
52.43.1a.01 | PUR projeté Epaisseur 14cm | m2 | QF | 884.8 |  |  | 0
52.43.1a.02 | PUR projeté Epaisseur 4cm | m2 | QF | 682.58 |  |  | 0
52.43.1a.03 | PUR projeté Epaisseur 6cm | m2 | QF | 176.08 |  |  | 0
52.9 | Fermeture horizontale des trémies de plancher | [5 empty] | 0
52.91 | Fermeture des trémies de plancher des espaces techniques | [5 empty] | 0
52.91.1 | Fermeture des trémies de plancher des espaces techniques | [5 empty] | 0
52.91.1a | Fermeture des trémies de plancher des espaces techniques | Fft. | PG | 1 |  |  | 0
53 | Chapes et revêtements de sols intérieurs
53.2 | Chapes
53.23 | Chapes flottantes
53.23.1 | Chapes flottantes à base de ciment
53.23.1a | Chapes flottantes à base de ciment | [5 empty] | 0
53.23.1a.01 | Chape flottante - ép. +/- 8 cm | m2 | QF | 435.22 |  |  | 0
53.3 | Sols de type industriel | [5 empty] | 0
53.31 | Sols de type industriel à base de ciment | [5 empty] | 0
53.31.1 | Sols de type industriel à base de ciment, monolithes polis | [5 empty] | 0
53.31.1a | Sols de type industriel à base de ciment, monolithes polis | [5 empty] | 0
53.31.1a.01 | Revêtement de sol en dalle de béton lissé ép. 10 cm | m2 | QF | 1577.2 |  |  | 0
53.5 | Revêtements de sols intérieurs | [5 empty] | 0
53.51 | Revêtements de sols en carreaux de céramique | [5 empty] | 0
53.51.1 | Revêtements de sols en carreaux de céramique | [5 empty] | 0
53.51.1a | Revêtements de sols en carreaux de céramique | [5 empty] | 0
53.51.1a.01 | Revêtements de sols en carreaux de céramique 60/120 cm | m2 | QF | 123.82 |  |  | 0
53.51.1a.02 | Revêtements de sols en carreaux de céramique antérapants 20/20 cm pour salle de douche | m2 | QF | 4.73 |  |  | 0
53.51.1a.03 | Revêtements de sols en carreaux de céramique antidérapent 10/10 cm pour receveur de douche | m2 | QF | 2.77 |  |  | 0
53.55 | Revêtements de sols souples | [5 empty] | 0
53.55.2 | Revêtements de sols souples, ligneux | [5 empty] | 0
53.55.2x | Revêtements de sols en dalles de liège collées ép. 8 mm. | m2 | QF | 56 |  |  | 0
53.55.4 | Revêtements de sols souples en caoutchouc | [5 empty] | 0
53.55.4a | Revêtements de sols souples en caoutchouc | [5 empty] | 0
53.55.4a.01 | Revêtements de sols souples en caoutchouc | m2 | QF | 241.05 |  |  | 0
53.6 | Eléments particuliers et finitions | [5 empty] | 0
53.61 | Plinthes | [5 empty] | 0
53.61.1 | Plinthes en carreaux de céramique | [5 empty] | 0
53.61.1a | Plinthes en carreaux de céramique | [5 empty] | 0
53.61.1a.01 | Plinthes en carreaux de céramique | mct | QF | 101.08 |  |  | 0
53.61.4 | Plinthes en bois | [5 empty] | 0
53.61.4a | Plinthes en bois massif | [5 empty] | 0
53.61.4a.01 | Plinthes en bois massif | mct | QF | 404.62 |  |  | 0
53.66 | Profils et cadres
53.66.1 | Profils de désolidarisation
53.66.1a | Profils de désolidarisation | P.M.
53.66.2 | Cadres pour paillassons
53.66.2a | Cadres pour paillassons, métalliques | P.M.
54 | Faux-plafonds et finition des plafonds intérieurs
54.3 | Plafonds suspendus (Rem.: la structure porteuse est explicité à l'article) | [5 empty] | 0
54.31 | Plafonds suspendus - systèmes à lames/plaques/panneaux | [5 empty] | 0
54.31.2 | Plafonds suspendus - parement en lames/plaques/panneaux à base minérale (silicate, etc.) | [5 empty] | 0
54.31.2a | Plafonds suspendus - parement en lames/plaques/panneaux à base minérale (silicate, etc.) - en laine minérale comprimée | [5 empty] | 0
54.31.2a.01 | Plafonds suspendus - parement en panneaux en laine minérale comprimée - structure apparente | m2 | QF | 238.24 |  |  | 0
54.31.2a.02 | Plafonds suspendus - parement en panneaux en laine minérale comprimée - structure invisible | m2 | QF | 63.76 |  |  | 0
54.31.3 | Plafonds suspendus - parement en lames/plaques/panneaux à base de bois | [5 empty] | 0
54.31.3a | Plafonds suspendus - parement en lames/plaques/panneaux à base de bois - en bois massif | [5 empty] | 0
54.31.3a.01 | Revêtement de plafonds acoustiques en panneaux de lattes de bois massif | m2 | QF | 23.71 |  |  | 0
54.31.3x | Plafonds suspendus - parement en panneaux acoustiques en fibres de bois et liant + matelas ép. 50 mm en LM | [5 empty] | 0
54.31.3x.01 | Plafonds suspendus - parement en panneaux acoustiques en fibres de bois et liant + matelas ép. 50 mm en LM | m2 | QF | 337.99 |  |  | 0
54.4 | Plafonds spécifiques | [5 empty] | 0
54.43 | Plafonds "baffles" ou dalles acoustiques | [5 empty] | 0
54.43.1 | Plafonds "baffles" ou dalles acoustiques | [5 empty] | 0
54.43.1a | Plafonds "baffles" ou dalles acoustiques | [5 empty] | 0
54.43.1a.01 | Plafonds "baffles" en dalles acoustiques modules carrés/rectangulaires | m2 | QF | 363.08 |  |  | 0
54.43.1a.02 | Plafonds "baffles" en dalles acoustiques modules cercles/ovales | m2 | QF | 2.9 |  |  | 0
55 | Menuiseries intérieures
55.1 | Fenêtres intérieures
55.12 | Fenêtres intérieures en aluminium
55.12.1 | Fenêtres et portes-fenêtres intérieures en aluminium SANS coupure thermique
55.12.1a | Fenêtres et portes-fenêtres intérieures en aluminium SANS coupure thermique
55.12.1a.03 | Ensemble vitrage simple feuilleté à fonction sécuritaire composé de 2 parties fixes + porte coulissante avec moteur (EV-1.20-1) | Fft. | PG | 1 |  |  | 0
55.12.1a.04 | Ensemble vitrage simple feuilleté à fonction sécuritaire composé de 1 partie fixe + porte coulissante avec moteur (EV-1.20-2) | Fft. | PG | 1 |  |  | 0
55.12.1a.05 | Ensemble vitrage simple feuilleté à fonction sécuritaire - 39 db composé de 3 parties fixes + porte double ouvrant (EV-1.20-3) | Fft. | PG | 1 |  |  | 0
55.12.1a.10 | Ensemble vitrage simple feuilleté à fonction sécuritaire - 44 db composé de 1 latéral fixe REI 60 + simple porte EI 30 (EV-0.40-1) | Fft. | PG | 1 |  |  | 0
55.12.1a.11 | Ensemble vitrage simple feuilleté à fonction sécuritaire - 44 db composé de 1 latéral fixe REI 60 + simple porte EI 30 (EV-1.60-1) | Fft. | PG | 1 |  |  | 0
55.2 | Portes intérieures | [5 empty] | 0
55.21 | Portes intérieures en bois | [5 empty] | 0
55.21.9 | Portes intérieures en bois à âme creuse / pleine | [5 empty] | 0
55.21.9a | Portes intérieures en bois à âme pleine | [5 empty] | 0
55.21.9a.01 | Bloc porte complet simple ouvrant (feuille de 73 cm) | Pc | QF | 7 |  |  | 0
55.21.9a.02 | Bloc porte complet simple ouvrant (feuille de 83 cm) | Pc | QF | 1 |  |  | 0
55.21.9a.03 | Bloc porte complet simple ouvrant (feuille de 93 cm) | Pc | QF | 9 |  |  | 0
55.21.9a.04 | Bloc porte complet double ouvrant (feuille de 88 cm) | Pc | QF | 1 |  |  | 0
55.21.9a.05 | Bloc porte complet coulissant dans cloison (feuille de 88 cm) | Pc | QF | 3 |  |  | 0
55.21.9a.06 | Bloc porte complet coulissant dans cloison (feuille de 98 cm) | Pc | QF | 3 |  |  | 0
55.21.9a.07 | Bloc porte complet simple ouvrant IE30 (feuille de 93 cm) | Pc | QF | 1 |  |  | 0
55.21.9a.08 | Bloc porte complet simple ouvrant IE30 + 44 db (feuille de 93 cm) | Pc | QF | 1 |  |  | 0
55.21.9a.09 | Bloc porte complet double ouvrant IE30 (feuille de 88 cm) | Pc | QF | 3 |  |  | 0
55.21.9a.10 | Bloc porte complet double ouvrant IE30 + 44 db (feuille de 88 cm) | Pc | QF | 2 |  |  | 0
55.21.9b | Portillons pour espaces techniques | [5 empty] | 0
55.21.9b.01 | Portillons pour espaces techniques | Pc | QF | 5 |  |  | 0
55.3 | Portes intérieures à système | [5 empty] | 0
55.39 | Portes intérieures coulissantes encastrées | [5 empty] | 0
55.39.1 | Portes intérieures coulissantes encastrées dans cloisons fixes légères creuses | [5 empty] | 0
55.39.1a | Portes intérieures coulissantes encastrées dans cloisons fixes légères creuses | P.M. |  |  |  |  | 0
55.4 | Stores / Volets (protection visuelle/solaire) - manuels ou motorisés | [5 empty] | 0
55.42 | Store / volet (protection visuelle/solaire) roulant appliqué | [5 empty] | 0
55.42.9 | Store / volet (protection visuelle/solaire) roulant appliqué / store enrouleur | [5 empty] | 0
55.42.9a | Store / volet (protection visuelle/solaire) roulant appliqué / store enrouleur motorisé | m2 | QF | 295.13 |  |  | 0
55.5 | Habillage particulier de baies / de gaines | [5 empty] | 0
55.53 | Habillage de gaines | [5 empty] | 0
55.53.1 | Habillage de gaines en plaques de plâtre enrobées de carton | [5 empty] | 0
55.53.1a | Habillage de gaines en plaques de plâtre enrobées de carton | [5 empty] | 0
55.53.1a.01 | Habillage de gaines - 1 X 2 plaques de plâtre ép 12,5 mm | m2 | QF | 43.36 |  |  | 0
55.53.1a.02 | Habillage de gaines - 1 X 2 plaques de plâtre ép 15 mm + remplissage MW - EI 60 | m2 | QF | 24.71 |  |  | 0
55.53.1a.03 | Habillage de gaine - 1x1 plaques de plâtre renforcées pour charges suspendues | m2 | QF | 36.71 |  |  | 0
55.53.1x | Paroi double faces pour plénum en plaques de plâtre enrobées de carton | [5 empty] | 0
55.53.1x.01 | Paroi double faces ép. 11 cm - 2 X 2 plaques de plâtre ép 12,5 mm + remplissage MW - EI 60 | m2 | QF | 19.51 |  |  | 0
55.6 | Eléments particuliers et accessoires | [5 empty] | 0
55.61 | Tablettes (de fenêtres et autres) | [5 empty] | 0
55.61.1 | Tablettes (de fenêtres et autres) en bois | [5 empty] | 0
55.61.1c | Tablettes (de fenêtres et autres) en panneau de bois et dérivés de bois | [5 empty] | 0
55.61.1c.01 | Tablettes (de fenêtres et autres) en contreplaqué | mct | QF | 18.47 |  |  | 0
55.62 | Quincaillerie complémentaire ou particulière | [5 empty] | 0
55.62.2 | Serrures de portes | [5 empty] | 0
55.62.2a | Serrures de portes | [5 empty] | 0
55.62.2a.01 | Serrures de portes Libre/Occupé | P.M. |  |  |  |  | 0
55.62.2a.02 | Serrures de portes à cylindre | P.M. |  |  |  |  | 0
55.62.2a.03 | Serrures à ventouses électromagnétiques | Pc | QF | 5 |  |  | 0
55.62.3 | Poignées de portes | [5 empty] | 0
55.62.3a | Poignées de portes | [5 empty] | 0
55.62.3a.01 | Poignées & béquilles de portes - Forme U | P.M. |  |  |  |  | 0
55.62.3x | Tirants de portes | [5 empty] | 0
55.62.3x.01 | Tirants de portes - Forme T | P.M. |  |  |  |  | 0
55.62.4 | Système d'ouverture | [5 empty] | 0
55.62.4x | Equipements de portes intérieures (lecteurs de badge, boutons poussoirs, ventouses, etc.) | P.M. |  |  |  |  | 0
55.62.5 | Système de fermeture | [5 empty] | 0
55.62.5x | Système de fermeture - ferme-portes | [5 empty] | 0
55.62.5x.01 | Système de fermeture - ferme-portes | Pc | QF | 8 |  |  | 0
55.62.6 | Mécanisme pour porte coulissante | [5 empty] | 0
55.62.6b | Mécanisme pour porte coulissante suspendue | P.M. |  |  |  |  | 0
55.65 | Eléments intégrés ou externes à une menuiserie de porte/de fenêtre intérieure | [5 empty] | 0
55.65.6 | Eléments intégrés ou externes à une menuiserie de porte/de fenêtre intérieure - Arrêt de porte | [5 empty] | 0
55.65.6a | Eléments intégrés ou externes à une menuiserie de porte/de fenêtre intérieure - Arrêt de porte | [5 empty] | 0
55.65.6a.01 | Arrêts de porte | Pc | QF | 9 |  |  | 0
55.65.6x | Arrêts de porte réglables | [5 empty] | 0
55.65.6x.01 | Arrêts de porte réglables en butée | Pc | QF | 7 |  |  | 0
55.68 | Ouvertures de transfert d'air
55.68.3 | Détalonnage des portes
55.68.3x | Détalonnage des portes intérieures | P.M.
56 | Vitrage intérieur & éléments de remplissage
56.1 | Vitrages simples
56.12 | Vitrages simples avec fonction sécuritaire
56.12.1 | Vitrages à résistance mécanique avec fonction sécuritaire
56.12.1c | Vitrages simples feuilletés avec fonction sécuritaire | P.M.
56.12.2 | Vitrages à résistance spécifique avec fonction sécuritaire
56.12.2a | Vitrages simples résistants au feu avec fonction sécuritaire | P.M.
57 | Escaliers et rampes intérieurs
57.1 | Escaliers et garde-corps complets
57.12 | Garde-corps / rampes sur mesure (Rem.: suivant plan de détails)
57.12.9 | Garde-corps en verre autoportant
57.12.9a | Garde-corps en verre autoportant avec lisse supérieure en inox H 110 cm
57.12.9a.01 | Garde-corps en verre autoportant avec lisse supérieure en inox H 110 cm | mct | QF | 19.68 |  |  | 0
57.2 | Eléments d'escalier et garde-corps | [5 empty] | 0
57.22 | Marches / Contremarches | [5 empty] | 0
57.22.6 | Marches / Contremarches en matériaux synthétiques | [5 empty] | 0
57.22.6y | Marches / Contremarches en matériaux synthétiques - revêtement en caoutchouc avec nez de marche | [5 empty] | 0
57.22.6y.01 | Marches / Contremarches en matériaux synthétiques - revêtement en caoutchouc avec nez de marche | Pc | QF | 17 |  |  | 0
57.23 | Paliers | [5 empty] | 0
57.23.6 | Paliers en matériaux synthétiques | [5 empty] | 0
57.23.6e | Paliers en matériaux synthétiques - recouvrement en caoutchouc | Pc | QF | 2 |  |  | 0
57.24 | Balustres et poteaux | [5 empty] | 0
57.24.4 | Balustres et poteaux métalliques | [5 empty] | 0
57.24.4a | Balustres et poteaux métalliques - en acier | [5 empty] | 0
57.24.4a.01 | Balustres et poteaux métalliques - en acier laqué H 90 cm et main-courantes inférieure H 75 cm | mct | QF | 11.43 |  |  | 0
57.24.6 | Balustres et poteaux en verre | [5 empty] | 0
57.24.6a | Balustres et poteaux en verre | [5 empty] | 0
57.24.6a.01 | Rampe pour escaliers en verre autoportant avec lisse supérieure H 90 cm | mct | QF | 8.9 |  |  | 0
57.24.6a.02 | Rampe pour escaliers en verre autoportant avec lisse supérieure H 90 cm et main-courantes inférieure H 75 cm | mct | QF | 8.5 |  |  | 0
57.26 | Main-courantes / Lisses | [5 empty] | 0
57.26.4 | Main-courantes / Lisses métalliques | [5 empty] | 0
57.26.4a | Main-courantes / Lisses métalliques - en acier | [5 empty] | 0
57.26.4a.01 | Main-courantes / Lisses métalliques - en acier laqué H 90 cm | mct | QF | 8.45 |  |  | 0
57.26.4a.02 | Main-courantes / Double lisses métalliques - en acier laqué H 90 + H 75 cm | mct | QF | 12.35 |  |  | 0
58 | Mobilier intérieur fixe
58.1 | Mobilier de cuisine
58.19 | Mobilier de cuisne - ensemble
58.19.1 | Mobilier de cuisne - ensemble
58.19.1a | Mobilier de cuisne - ensemble - Coffee corner | Fft. | PG | 1 |  |  | 0
58.19.1b | Mobilier de cuisne - ensemble - Locaux sociaux | Fft. | PG | 1 |  |  | 0
58.3 | Mobilier de bureau fixe / Comptoir | [5 empty] | 0
58.39 | Mobilier/Comptoir | [5 empty] | 0
58.39.1 | Mobilier pour desk accueil | [5 empty] | 0
58.39.1a | Desk accueil bibliothèque | Fft. | PG | 1 |  |  | 0
58.39.1b | Desk accueil entrée principale | Fft. | PG | 1 |  |  | 0
58.7 | Mobilier intérieur - Eléments particuliers | [5 empty] | 0
58.74 | Mobilier intérieur - Eléments particuliers - Siège / Banc fixé au mur ou au sol | [5 empty] | 0
58.74.1 | Mobilier intérieur - Eléments particuliers - Siège / Banc fixé au mur ou au sol en bois | [5 empty] | 0
58.74.1a | Mobilier intérieur - Eléments particuliers - Siège / Banc fixé au mur ou au sol en bois | Fft. | PG | 1 |  |  | 0
58.79 | Mobilier intérieur - Eléments particuliers | [5 empty] | 0
58.79.1 | Mobilier intérieur - Eléments particuliers - Equipements électriques encastrés | [5 empty] | 0
58.79.1a | Support pour intégration des goulottes - Equipements électriques | [5 empty] | 0
58.79.1a.01 | Support goulotte T1 - Pour châssis/Voile de béton | mct | QF | 82.42 |  |  | 0
58.79.1a.02 | Support goulotte T2 - Pour mur rideau | mct | QF | 43.2 |  |  | 0
58.79.1a.03 | Support goulotte T3 - Pour tablette | mct | QF | 19.15 |  |  | 0
58.79.2 | Mobilier intérieur - Eléments particuliers - Niches murales | [5 empty] | 0
58.79.2a | Mobilier intérieur - Eléments particuliers - Niches murales | [5 empty] | 0
58.79.2a.01 | Niches murales - Dim. int. 40/40 cm | Pc | QF | 4 |  |  | 0
58.79.2a.02 | Niches murales - Dim. int. 40/60 cm | Pc | QF | 3 |  |  | 0
58.79.2a.03 | Niches murales - Dim. int. 40/80 cm | Pc | QF | 5 |  |  | 0
59 | Signalétique
59.1 | Signalétique - Accessibilité
59.11 | Revêtements spécifiques
59.11.1 | Revêtements de sol podotactiles
59.11.1a | Guidage podotactile – caoutchouc
59.11.1a.01 | Pour escalier de secours | m2 | QF | 5.4 |  |  | 0
59.11.1a.02 | Pour escalier de service | m2 | QF | 4.32 |  |  | 0
59.11.1b | Guidage podotactile – aluminium | [5 empty] | 0
59.11.1b.01 | Pour escalier principal | m2 | QF | 4.32 |  |  | 0
59.11.2 | Motifs de visibilité sur vitrages intérieurs | [5 empty] | 0
59.11.2a | Motifs de visibilité sur vitrages intérieurs – Films autocollants | [5 empty] | 0
59.11.2a.01 | Motifs de visibilité sur vitrages intérieurs - Portes | Pc | QF | 0 |  |  | 0
59.11.2a.02 | Motifs de visibilité sur vitrages intérieurs - Latéraux fixes | mct | QF | 0 |  |  | 0
59.12 | Signalétique - Sécurité Incendie | [5 empty] | 0
59.2 | Signalétique - Sécurité Incendie | [5 empty] | 0
59.21 | Signalétique - Sécurité Incendie - Accessoires d'évacuation | [5 empty] | 0
59.21.1 | Accessoires d'évacuation - Pictogrammes | [5 empty] | 0
59.21.1a | Accessoires d'évacuation - Pictogrammes 120/240 | Pc | QP | 11 |  |  | 0
59.21.1b | Accessoires d'évacuation - Pictogrammes 120/120 | Pc | QP | 30 |  |  | 0
59.21.1c | Accessoires d'évacuation – Pictogrammes d’appels d’urgence A4 | Pc | QF | 2 |  |  | 0
59.21.2 | Accessoires d'évacuation - Plans d'évacuation | [5 empty] | 0
59.21.2a | Accessoires d'évacuation - Plans d'évacuation A3 | Pc | QF | 4 |  |  | 0
59.3 | Signalétique - Information/orientation | [5 empty] | 0
59.31 | Signalétique – orientation | [5 empty] | 0
59.31.1 | Signalétique – orientation | [5 empty] | 0
59.31.1a | Signalétique –– orientation/panneau suspendu +/- 115/50 cm | Fft. | PG | 1 |  |  | 0
59.31.2 | Signalétique – information locaux | [5 empty] | 0
59.31.2a | Signalétique – information locaux sur portes | Pc | QF | 25 |  |  | 0
59.31.2b | Signalétique – information locaux lettrage | Pc | QF | 3 |  |  | 0
59.31.2c | Signalétique – information locaux pictogramme | Pc | QF | 15 |  |  | 0
8 | T8 Travaux de peinture / Traitements de surface
81 | Travaux de peinture et de traitement intérieurs
81.1 | Peintures intérieures sur subjectiles minéraux poreux (béton, blocs de béton, terre cuite, enduits, plaques de plâtre)
81.12 | Finitions / décorations intérieures des parois (murs et plafonds)
81.12.2 | Peintures intérieures en phase aqueuse
81.12.2a | Peintures intérieures en phase aqueuse sur murs et plafonds minéraux
81.12.2a.01 | Peintures intérieures en phase aqueuse sur murs et plafonds minéraux | m2 | QF | 94.02 |  |  | 0
81.13 | Finitions, peintures / protections particulières intérieures des parois (murs et plafonds)
81.13.1 | Finitions, peintures / protections particulières intérieures des parois (murs et plafonds)
81.13.1h | Peintures intérieures anti-poussières sur murs et plafonds minéraux
81.13.1h.01 | Peintures intérieures anti-poussières sur murs et plafonds en béton apparents | m2 | QF | 2700.02 |  |  | 0
81.2 | Peintures intérieures sur subjectiles en bois et dérivés du bois (feuillus, résineux, bois exotiques, panneaux)
81.22 | Finitions / décorations intérieures de surface en bois (menuiseries intérieures, murs, plafonds)
81.22.2 | Finitions / Décorations intérieures en phase solvantée
81.22.2a | Peintures intérieures en phase solvantée sur surfaces en bois (menuiseries intérieures, murs, plafonds) | P.M.
81.23 | Finitions, peintures / protections particulières intérieures de surface en bois (menuiseries intérieures, murs, plafonds)
81.23.1 | Peintures particulières intérieures des parois (menuiserie intérieure, murs, plafonds)
81.23.1f | Peintures intérieures anti-propagation du feu sur surfaces en bois (menuiseries intérieures, murs, plafonds) | P.M.
81.25 | Finitions / décorations intérieures des sols et plinthes en bois
81.25.1 | Finitions / décorations en phase aqueuse
81.25.1e | Vernis intérieurs en phase aqueuse bi-composants sur sols et plinthes en bois | P.M.
9 | T9 Abords
91 | Terrassements, sous-fondations et fondations pour aménagements des abords
91.1 | Déblais, remblai pour aménagements des abords
91.12 | Traitement de remblai
91.12.3 | Corps de remblai léger
91.12.3x | Paillage | m2 | QF | 34.97 |  |  | 0
91.13 | Remblai pour gazonnement et plantation | [5 empty] | 0
91.13.1 | Remblai pour gazonnement et plantation | [5 empty] | 0
91.13.1x | Etalement des terres arables en réserve | [5 empty] | 0
91.13.1x.01 | Etalement des terres arables en réserve | m2 | QF | 34.97 |  |  | 0
91.3 | Sous-fondations | [5 empty] | 0
91.31 | Géogrille ou géotextile | [5 empty] | 0
91.31.1 | Géogrille ou géotextile | [5 empty] | 0
91.31.1a | Géotextile de fond de coffre | [5 empty] | 0
91.31.1a.01 | Géotextile de fond de coffre | m2 | QF | 403.4 |  |  | 0
91.4 | Fondations | [5 empty] | 0
91.42 | Fondation en empierrement ou sable stabilisé | [5 empty] | 0
91.42.1 | Fondation en empierrement ou sable stabilisé | [5 empty] | 0
91.42.1a | Fondation en empierrement continu non lié | [5 empty] | 0
91.42.1a.01 | Sous-fondation en empierrement continu non lié | m3 | QP | 121.02 |  |  | 0
91.42.1b | Fondation en empierrement continu lié au ciment | [5 empty] | 0
91.42.1b.01 | Fondation en empierrement continu lié au ciment | m3 | QF | 80.68 |  |  | 0
91.42.1c | Fondation en empierrement discontinu | [5 empty] | 0
91.42.1c.01 | Fondation en empierrement discontinu pour accès provisoires | m3 | QP | 13.9 |  |  | 0
92 | Drainage et égouttage
92.1 | Appareils récepteurs linéaires
92.11 | Appareils récepteurs linéaires
92.11.2 | Caniveaux préfabriqués
92.11.2c | Caniveaux préfabriqués en béton de polyester
92.11.2c.01 | Caniveaux préfabriqués en béton de polyester avec grille en fonte et désableur | mct | QF | 6 |  |  | 0
92.11.2c.02 | Caniveaux préfabriqués en béton de polyester avec rehausse à fente en acier inoxydable | mct | QF | 16.23 |  |  | 0
93 | Revêtements de sol extérieurs
93.1 | Revêtements de sol extérieurs
93.11 | Revêtements en béton coulé sur place
93.11.1 | Revêtements en béton coulé sur place continu en béton armé
93.11.1e | Dalle extérieure en béton armé coulé en site pour voirie - Finition désactivé
93.11.1e.01 | Dalle extérieure en béton armé coulé en site pour voirie - Finition désactivé - Epaisseur 18 cm | m2 | QF | 403.4 |  |  | 0
93.12 | Revêtement hydrocarbonés et bitumineux | [5 empty] | 0
93.12.3 | Traitements de surface | [5 empty] | 0
93.12.3c | Opération sur asphalte coulé - traitement de joints avec bandes bitumineuse préformée | [5 empty] | 0
93.12.3c.01 | Surfaces en revêtements d'asphalte coulé pour accès provisoire | m2 | QF | 41 |  |  | 0
93.16 | Revêtement en pavés | [5 empty] | 0
93.16.2 | Pavés en béton | [5 empty] | 0
93.16.2x | Pavés en béton de ciment | [5 empty] | 0
93.16.2x.01 | Pavés en béton de ciment épaisseur 80 mm sur fondation | m2 | QF | 17.67 |  |  | 0
93.16.2y | Pavés en béton identiques au revêtement existant | [5 empty] | 0
93.16.2y.01 | Pavés en béton identiques au revêtement existant | m2 | QF | 44.44 |  |  | 0
93.17 | Revêtement divers | [5 empty] | 0
93.17.1 | Revêtement divers | [5 empty] | 0
93.17.1x | Revêtement en granulats non-liés stabilisés | [5 empty] | 0
93.17.1x.01 | Revêtement en granulats non-liés stabilisés | m2 | QF | 15.85 |  |  | 0
93.2 | Eléments linéaires extérieurs | [5 empty] | 0
93.21 | Bordures et bandes de contrebutages | [5 empty] | 0
93.21.1 | Bordures et bandes de contrebutages | [5 empty] | 0
93.21.1b | Bordures et bandes de contrebutages en éléments en béton préfabriqués | mct | QF | 6.5 |  |  | 0
93.21.1x | Bordures franchissables | mct | QF | 8 |  |  | 0
94 | Plantation et engazonnement
94.3 | Plantation de végétaux ligneux
94.37 | Accessoires pour plantation
94.37.1 | Accessoires pour plantation
94.37.1x | Supports pour plantes grimpantes - Systèmes en acier | [5 empty] | 0
94.37.1x.01 | Systèmes de câbles tendus en acier inoxydable | mct | QF | 96.7 |  |  | 0
94.37.1x.02 | Systèmes de treillis de clôture en zincalu | m2 | QF | 71.29 |  |  | 0
94.39 | Plantes pour abords | [5 empty] | 0
94.39.1 | Plantes essence indigène | [5 empty] | 0
94.39.1a | Plantes de rocaille | [5 empty] | 0
94.39.1a.01 | R1 : Campanula portenschlagiana | Pc | QF | 6 |  |  | 0
94.39.1a.02 | R2 : Iberis sempervirens | Pc | QF | 4 |  |  | 0
94.39.1a.03 | R3 : Atemisia schmidtiana | Pc | QF | 6 |  |  | 0
94.39.1a.04 | R4 : Erigeron karvinskianus | Pc | QF | 4 |  |  | 0
94.39.1a.05 | R5 : Rosmarinus lavandulaceus | Pc | QF | 3 |  |  | 0
94.39.1a.06 | R6 : Crocus chrysanthus "Prince Claus" | Pc | QF | 5 |  |  | 0
94.39.1a.07 | R7 : Iris reticulata "Katharine Hodgkin" | Pc | QF | 5 |  |  | 0
94.39.1b | Plantes pour massif | [5 empty] | 0
94.39.1b.01 | M1 : Viburnum tinus "Lisarose" | Pc | QF | 1 |  |  | 0
94.39.1b.02 | M4 : Callicarpa bodinieri giraldii "Profusion" | Pc | QF | 1 |  |  | 0
94.39.1b.03 | M5 : Choisya ternata "White Dazzaler" | Pc | QF | 1 |  |  | 0
94.39.1b.04 | M6 : Pennisetum alopecuroisdes " Halmeln" | Pc | QF | 40 |  |  | 0
94.39.1c | Plantes tapissantes
94.39.1c.01 | C3 : Persicaria affinis | Pc | QF | 28 |  |  | 0
94.39.1d | Plantes grimpantes | [5 empty] | 0
94.39.1d.01 | G1 : Trachelospermum jasminoides | Pc | QF | 1 |  |  | 0
94.39.1d.02 | G2 : Clematis montana "Fragrant Spring" | Pc | QF | 1 |  |  | 0
94.39.1d.03 | G3 : Hedara Helix "liere commun" | Pc | QF | 151 |  |  | 0
94.39.1d.04 | G4 : Lonicera caprifolium | Pc | QF | 4 |  |  | 0
94.39.1d.05 | G5 : Humulus lupulus | Pc | QF | 4 |  |  | 0
94.39.1e | Haie
94.39.1e.01 | H1 : Rhamnus frangula | Pc | QF | 26 |  |  | 0
95 | Petits ouvrages d'art et clôtures
95.1 | Petits ouvrages d'art
95.14 | Gabion
95.14.1 | Gabion
95.14.1c | Gabion, matériaux de remplissage
95.14.1c.01 | Gabion avec pose des matériaux de remplaissage issus des démolitions | m3 | QF | 5.49 |  |  | 0
95.5 | Eléments de clôture
95.56 | Eléments de clôture de réemploi
95.56.1 | Eléments de clôture de réemploi
95.56.1a | Eléments de clôture de réemploi | Fft. | PG | 1 |  |  | 0
96 | Mobiliers et autres équipements extérieurs
96.3 | Equipements de protection
96.31 | Equipements de protection
96.31.1 | Equipements de protection
96.31.1a | Bornes / potelets
96.31.1a.01 | Bornes / potelets | Pc | QF | 40 |  |  | 0
99 | Raccordement à l'égout public
99.1 | Raccordement à l'égout public
99.11 | Raccordement à l'égout public
99.11.1 | raccordement à l'égout public
99.11.1a | Raccordement à l'égout public | Fft. | PG | 1 |  |  | 0
| Total hors TVA | [5 empty] | 17469 |  | 0
PARTIE 2 - STABILITE
1 | T1 Terrassements / fondations
11 | Travaux de terrassements et de fouilles
11.1 | Déblais et travaux connexes
11.12 | Déblais pour construction
11.12.1 | Déblais / fouilles de fondation ordinaires
11.12.1a | Déblais / fouilles de fondation ordinaires
11.12.1a.01 | Bâtiments I - -0.24 à -0.64m / zone polluée au plomb | m³ | QP | 28 |  |  | 0 | 0 | 0
11.12.1a.02 | Bâtiments I et II - -0.24 à -0.64m / zone non polluée | m³ | QP | 153.825 |  |  | 0 | 0 | 0
11.12.1a.03 | Bâtiments III - de -0.24 à -0.69m / zone non polluée | m³ | QP | 153.6 |  |  | 0 | 0 | 0
11.12.1a.04 | Déblais sortie de secours / zone non polluée | m³ | QP | 2.756 |  |  | 0 | 0 | 0
11.12.3 | Déblais pour semelles de fondation | [5 empty] | 0 | 0 | 0
11.12.3a | Déblais pour semelles de fondation filantes | [5 empty] | 0 | 0 | 0
11.12.3a.01 | déblai bêches hors gel | m³ | QF | 6.455 |  |  | 0 | 0 | 0
11.12.3a.02 | déblai pour semelles filantes | m³ | QF | 34.365 |  |  | 0 | 0 | 0
11.12.3a.03 | déblai pour plots | m³ | QF | 55.425 |  |  | 0 | 0 | 0
11.12.3a.04 | déblai pour cuve ascenseur | m³ | QP | 14.196 |  |  | 0 | 0 | 0
11.12.3a.05 | déblai pour bêche sortie de secours | m³ | QF | 0.326 |  |  | 0 | 0 | 0
11.12.3a.06 | déblai en zone polluée au plomb | m³ | QP | 48.168 |  |  | 0 | 0 | 0
11.12.3a.07 | déblai en zone de suspicion de pollution | m³ | QP | 13.321 |  |  | 0 | 0 | 0
11.2 | Enlèvements de massifs enterrés | [5 empty] | 0 | 0 | 0
11.21 | Enlèvements de massifs enterrés | [5 empty] | 0 | 0 | 0
11.21.9 | Massifs enterrés à évacuer (en réserve) | [5 empty] | 0 | 0 | 0
11.21.9a | Massifs liés à démolir et évacuer | [5 empty] | 0 | 0 | 0
11.21.9a.01 | Massifs liés (quantité en réserve) | m³ | QP | 20 |  |  | 0 | 0 | 0
11.3 | Remblais et travaux connexes | [5 empty] | 0 | 0 | 0
11.32 | Remblais de matières premières | [5 empty] | 0 | 0 | 0
11.32.1 | Remblais de matières premières | [5 empty] | 0 | 0 | 0
11.32.1c | Remblais en sables stabilisés | [5 empty] | 0 | 0 | 0
11.32.1c.01 | sable stab sous dalle de sol épr 5cm | m³ | QF | 44.426 |  |  | 0 | 0 | 0
11.32.1c.02 | sable stabilisé en remblai de massifs enterrés | m³ | QP | 20 |  |  | 0 | 0 | 0
11.32.1e | Remblais en graviers naturels | [5 empty] | 0 | 0 | 0
11.32.1e.01 | Remblais en gravier naturel- 20cm sur tout | m³ | QF | 177.729 |  |  | 0 | 0 | 0
11.32.1e.02 | Remblais en gravier naturel - remblais cuve ascenseur et fosse | m³ | QP | 42.054 |  |  | 0 | 0 | 0
11.32.1x | Remblais en sables stabilisés - en cas de massifs enterrés | [5 empty] | 0 | 0 | 0
11.32.1x.01 | en réserve de massifs enterrés | m³ | QP | 20 |  |  | 0 | 0 | 0
11.6 | Travaux complémentaires | [5 empty] | 0 | 0 | 0
11.69 | Découpe de la dalle existante et démolition pour les terrassements | [5 empty] | 0 | 0 | 0
11.69.1 | découpe de dalle et démolition | [5 empty] | 0 | 0 | 0
11.69.1a | Découpe de la dalle existante et démolition | [5 empty] | 0 | 0 | 0
11.69.1a.01 | Découpe de la dalle et démolition pour la zone des terrassements à rue | fft | PG | 1 |  |  | 0 | 0 | 0
12 | Sous-fondations et fondations directes | [5 empty] | 0 | 0 | 0
12.3 | Semelles de fondation | [5 empty] | 0 | 0 | 0
12.32 | Semelles de fondation en béton armé coulé sur place | [5 empty] | 0 | 0 | 0
12.32.1 | Semelles de fondation en béton armé coulé sur place | [5 empty] | 0 | 0 | 0
12.32.1a | Semelles de fondation en béton armé coulé sur place | [5 empty] | 0 | 0 | 0
12.32.1a.01 | Bêches hors gel | m³ | QF | 18.229 |  |  | 0 | 0 | 0
12.32.1a.02 | Semelles filantes | m³ | QF | 43.948 |  |  | 0 | 0 | 0
12.32.1a.03 | Plots sous colonnes | m³ | QF | 63.97 |  |  | 0 | 0 | 0
12.32.1a.04 | Bêches sortie de secours | m³ | QF | 0.547 |  |  | 0 | 0 | 0
12.4 | Dalles de sol | [5 empty] | 0 | 0 | 0
12.41 | Dalles de sol sur terre-plein en béton armé | [5 empty] | 0 | 0 | 0
12.41.1 | Dalles de sol sur terre-plein en béton armé | [5 empty] | 0 | 0 | 0
12.41.1a | Dalles de sol sur terre-plein en béton armé | [5 empty] | 0 | 0 | 0
12.41.1a.02 | Dalle de 15cm - zones I et II | m² | QF | 85.005 |  |  | 0 | 0 | 0
13 | Fondations spéciales | [5 empty] | 0 | 0 | 0
13.4 | Radiers | [5 empty] | 0 | 0 | 0
13.41 | Radiers sur terre-plein en béton armé | [5 empty] | 0 | 0 | 0
13.41.1 | Radiers sur terre-plein en béton armé | [5 empty] | 0 | 0 | 0
13.41.1a | Radiers sur terre-plein en béton armé | [5 empty] | 0 | 0 | 0
13.41.1a.01 | radiers | m³ | QF | 77.016 |  |  | 0 | 0 | 0
15 | Etanchéisations et isolations | [5 empty] | 0 | 0 | 0
15.1 | Etanchéisations aux matières liquides | [5 empty] | 0 | 0 | 0
15.11 | Feuilles et membranes d'étanchéité | [5 empty] | 0 | 0 | 0
15.11.1 | Membranes souples - Membranes | [5 empty] | 0 | 0 | 0
15.11.1a | Couches d'étanchéité en membranes / PE | [5 empty] | 0 | 0 | 0
15.11.1a.01 | membrane PE sous dalle - zone I et II | m² | QF | 572.007 |  |  | 0 | 0 | 0
15.11.1a.02 | membrane PE sous dalle-radier zone III | m² | QF | 371.15 |  |  | 0 | 0 | 0
15.11.2 | Membranes souples - Géomembranes | [5 empty] | 0 | 0 | 0
15.11.2a | Membranes souples - Géomembranes | [5 empty] | 0 | 0 | 0
15.11.2a.01 | Géotextile en fond de coffre - zones I et II | m² | QF | 572.007 |  |  | 0 | 0 | 0
15.11.2a.02 | Géotextile en fond de coffre - zone III | m² | QF | 371.2 |  |  | 0 | 0 | 0
2 | T2 Superstructures
22 | Superstructures en béton
22.1 | Eléments de structures en béton | [5 empty] | 0 | 0 | 0
22.11 | Poutres en béton | [5 empty] | 0 | 0 | 0
22.11.2 | Poutres en béton apparent (esthétique) coulé en place | [5 empty] | 0 | 0 | 0
22.11.2a | Poutres en béton apparent (esthétique) coulé en place | [5 empty] | 0 | 0 | 0
22.11.2a.01 | Couvrant +2 | m³ | QF | 5.058 |  |  | 0 | 0 | 0
22.11.2a.02 | couvrant rez | m³ | QF | 7.17 |  |  | 0 | 0 | 0
22.11.2a.03 | couvrant +1 | m³ | QF | 18.738 |  |  | 0 | 0 | 0
22.11.5 | Poutres mixtes acier-béton | [5 empty] | 0 | 0 | 0
22.11.5b | Poutres mixtes acier-béton apparent (esthétique) coulées en place | [5 empty] | 0 | 0 | 0
22.11.5b.01 | couvrant rez | m³ | QF | 1.906 |  |  | 0 | 0 | 0
22.11.5b.02 | couvrant +1 | m³ | QF | 11.698 |  |  | 0 | 0 | 0
22.11.5b.03 | couvrant +2 | m³ | QF | 0.495 |  |  | 0 | 0 | 0
22.14 | Colonnes en béton | [5 empty] | 0 | 0 | 0
22.14.2 | Colonnes en béton apparent (esthétique) coulé en place | [5 empty] | 0 | 0 | 0
22.14.2a | Colonnes en béton apparent (esthétique) armé coulé en place | [5 empty] | 0 | 0 | 0
22.14.2a.01 | Colonnes du rez | m³ | QF | 11.477 |  |  | 0 | 0 | 0
22.14.2a.02 | colonnes du +1 | m³ | QF | 4.779 |  |  | 0 | 0 | 0
22.14.2a.03 | colonnes du +2 | m³ | QF | 0.465 |  |  | 0 | 0 | 0
22.14.2a.04 | Colonnes enterrées | m³ | QF | 0.771 |  |  | 0 | 0 | 0
22.15 | Planchers en béton | [5 empty] | 0 | 0 | 0
22.15.1 | Planchers en béton coulé en place | [5 empty] | 0 | 0 | 0
22.15.1a | Planchers en dalles pleines de béton armé coulé en place | [5 empty] | 0 | 0 | 0
22.15.1a.01 | Couvrant rez | m³ | QF | 243.346 |  |  | 0 | 0 | 0
22.15.1a.02 | Couvrant +1 | m³ | QF | 143.735 |  |  | 0 | 0 | 0
22.15.1a.03 | Couvrant +2 | m³ | QF | 52.271 |  |  | 0 | 0 | 0
22.15.1a.04 | Couvrant +3 | m³ | QF | 4.165 |  |  | 0 | 0 | 0
22.15.3 | Planchers à éléments préfabriqués en béton | [5 empty] | 0 | 0 | 0
22.15.3d | Planchers à dalles alvéolées en béton précontraint | [5 empty] | 0 | 0 | 0
22.15.3d.01 | Hourdis BP 15+5cm | m² | QF | 396.84 |  |  | 0 | 0 | 0
22.15.3d.02 | Hourdis BP 27+5cm | m² | QF | 134.6 |  |  | 0 | 0 | 0
22.16 | Parois en béton | [5 empty] | 0 | 0 | 0
22.16.1 | Parois en béton coulé en place | [5 empty] | 0 | 0 | 0
22.16.1a | Parois en béton armé coulé en place | [5 empty] | 0 | 0 | 0
22.16.1a.01 | Voiles contre terre, en fondation | m³ | QP | 13.581 |  |  | 0 | 0 | 0
22.16.2 | Parois en béton apparent (esthétique) coulé en place | [5 empty] | 0 | 0 | 0
22.16.2x | Voiles en béton armé coulés en place (esthétiques) | [5 empty] | 0 | 0 | 0
22.16.2x.04 | Voiles depuis les dalles | m³ | QP | 294.512 |  |  | 0 | 0 | 0
22.3 | Eléments et structures secondaires en béton | [5 empty] | 0 | 0 | 0
22.31 | Escaliers en béton | [5 empty] | 0 | 0 | 0
22.31.4 | Escaliers préfabriqués en béton architectonique | [5 empty] | 0 | 0 | 0
22.31.4c | Escaliers préfabriqués en béton décoratif / architectonique | [5 empty] | 0 | 0 | 0
22.31.4c.01 | Escaliers et paliers | fft | PG | 1 |  |  | 0 | 0 | 0
22.5 | Armatures et coffrages | [5 empty] | 0 | 0 | 0
22.51 | Armatures pour béton | [5 empty] | 0 | 0 | 0
22.51.1 | Barres d'armatures pour béton | [5 empty] | 0 | 0 | 0
22.51.1a | Barres d'armatures pour béton | [5 empty] | 0 | 0 | 0
22.51.1a.01 | Barres et étriers pliés |  | PM |  |  |  | 0 | 0 | 0
22.51.2 | Treillis et panneaux d'armatures préfabriqués | [5 empty] | 0 | 0 | 0
22.51.2a | Treillis d'armatures préfabriqués | [5 empty] | 0 | 0 | 0
22.51.2a.01 | Treillis |  | PM |  |  |  | 0 | 0 | 0
22.53 | Coffrages | [5 empty] | 0 | 0 | 0
22.53.1 | Coffrages traditionnels | [5 empty] | 0 | 0 | 0
22.53.1c | Coffrages traditionnels lisses | [5 empty] | 0 | 0 | 0
22.53.1c.01 | Coffrages traditionnels |  | PM |  |  |  | 0 | 0 | 0
22.7 | Traitements | [5 empty] | 0 | 0 | 0
22.72 | Produits de cure et adjuvants | [5 empty] | 0 | 0 | 0
22.72.1 | Produits de cure | [5 empty] | 0 | 0 | 0
22.72.1a | Produits de cure | [5 empty] | 0 | 0 | 0
22.72.1a.01 | Produits de cure des radiers et dalles |  | PM |  |  |  | 0 | 0 | 0
22.72.2 | Adjuvants | [5 empty] | 0 | 0 | 0
22.72.2i | Hydrofuge de masse | [5 empty] | 0 | 0 | 0
22.72.2i.01 | Hydrofuge pour béton contre terre |  | PM |  |  |  | 0 | 0 | 0
23 | Superstructures métalliques | [5 empty] | 0 | 0 | 0
23.1 | Eléments de structures métalliques | [5 empty] | 0 | 0 | 0
23.11 | Poutres métalliques | [5 empty] | 0 | 0 | 0
23.11.1 | Poutres en acier laminées à chaud | [5 empty] | 0 | 0 | 0
23.11.1a | Poutres en profilés en acier laminés à chaud | [5 empty] | 0 | 0 | 0
23.11.1a.01 | Couvrant rez avec dégraissage éventuel | kg | QF | 3627.508 |  |  | 0 | 0 | 0
23.11.1a.02 | Couvrant +1 avec peinture primaire | kg | QF | 5922.485 |  |  | 0 | 0 | 0
23.11.1a.03 | Couvrant +2 avec peinture primaire | kg | QF | 5814.83 |  |  | 0 | 0 | 0
23.14 | Colonnes métalliques | [5 empty] | 0 | 0 | 0
23.14.1 | Colonnes en acier laminées à chaud | [5 empty] | 0 | 0 | 0
23.14.1a | Colonnes en profilés en acier laminés à chaud | [5 empty] | 0 | 0 | 0
23.14.1a.01 | Colonnes tubulaires sous P201 à 204 | pc | QF | 3 |  |  | 0 | 0 | 0
23.15 | Eléments de planchers métalliques | [5 empty] | 0 | 0 | 0
23.15.1 | Eléments de planchers en acier | [5 empty] | 0 | 0 | 0
23.15.1f | Planchers en caillebotis en acier formé à froid | [5 empty] | 0 | 0 | 0
23.15.1f.01 | plancher de circulation passerelle extérieure | m² | QF | 30.84 |  |  | 0 | 0 | 0
23.2 | Ensembles structuraux métalliques | [5 empty] | 0 | 0 | 0
23.21 | Structures métalliques (poutres/colonnes) | [5 empty] | 0 | 0 | 0
23.21.1 | Structures en profilés en acier laminés à chaud | [5 empty] | 0 | 0 | 0
23.21.1x | Structure tubulaire de support plancher vitré | [5 empty] | 0 | 0 | 0
23.21.1x.01 | Structure tubulaire de support plancher vitré | fft | PG | 1 |  |  | 0 | 0 | 0
23.3 | Eléments et structures secondaires métalliques | [5 empty] | 0 | 0 | 0
23.34 | Passerelles et coursives métalliques | [5 empty] | 0 | 0 | 0
23.34.01 | Passerelles et coursives en acier | [5 empty] | 0 | 0 | 0
23.34.1a | Structure tubulaire de passerelle de façade | [5 empty] | 0 | 0 | 0
23.34.1a.01 | Structure de passerelle | fft | PG | 1 |  |  | 0 | 0 | 0
[7 empty] | 0 | 0 | 0
8 | T8 Travaux de peinture / Traitements de surface
81 | Travaux de peinture et de traitement intérieurs
81.3 | Peintures intérieures sur subjectiles métalliques | [5 empty] | 0 | 0 | 0
81.31 | Préparations de surface des métaux ferreux (aciers ordinaires, galvanisés, inoxydables, métallisés, alliés, spéciaux, fonte) | [5 empty] | 0 | 0 | 0
[7 empty] | 0 | 0 | 0
81.31.1 | Nettoyage / Dégraissage CCTB 01.07 | [5 empty] | 0 | 0 | 0
81.31.1b | Dégraissage intérieur des supports métalliques ferreux CCTB 01.07 |  | PM |  |  |  | 0 | 0 | 0
81.31.2 | Grenaillage - Sablage / Ponçage / Dérouillage CCTB 01.02 | [5 empty] | 0 | 0 | 0
81.312a | Grenaillage - sablage intérieur sur supports métalliques ferreux CCTB 01.07 |  | PM |  |  |  | 0 | 0 | 0
81.31.3 | Protections de surface | [5 empty] | 0 | 0 | 0
81.31.3c | Protections intérieures par primaire antirouille (en atelier ou sur chantier) des supports métalliques ferreux CCTB 01.04 |  | PM |  |  |  | 0 | 0 | 0
82.31 | Préparations de surface des métaux ferreux (aciers ordinaires, galvanisés, inoxydables, métallisés, alliés, spéciaux, fonte) CCTB 01.05 | [5 empty] | 0 | 0 | 0
82.31.3 | Protections de surface CCTB 01.05 | [5 empty] | 0 | 0 | 0
82.31.3a | Protections extérieures par galvanisation (en atelier) des supports métalliques ferreux |  | PM |  |  |  | 0 | 0 | 0
82.31.3b | Protections extérieures par métallisation des supports métalliques ferreux | [5 empty] | 0 | 0 | 0
82.31.3d | Protections extérieures par électrodéposition des supports métalliques ferreux CCTB 01.02 |  | PM |  |  |  | 0 | 0 | 0
81.34 | Finitions, peintures / protections particulières intérieures des métaux ferreux et non ferreux CCTB 01.02 | [5 empty] | 0 | 0 | 0
81.34.1b | Peintures intérieures intumescentes sur supports métalliques ferreux et non ferreux CCTB 01.02 | [5 empty] | 0 | 0 | 0
81.34.1b.01 | RI 60 | m² | QF | 37.46 |  |  | 0 | 0 | 0
81.34.1b.02 | RI120 | m² | QF | 7.9 |  |  | 0 | 0 | 0
| Total hors TVA | [5 empty] | 0 |  | 0
PARTIE 3 - HVAC/ELEC
6 | T6 HVAC- Sanitaire
61 | Ventilation
61.1 | Ventilation - Généralités
61.11 | Systèmes
61.11.2 | Descriptif - Ventilation des bâtiments non résidentiels
61.11.2a | Aperçu général
61.12 | Tests
61.12.1 | Test d'étanchéité à l'air des conduits aérauliques
61.12.1a | Test d'étanchéité à l'air des conduits aérauliques |  | PM
61.12.2 | Mesurage des débits d'air
61.12.2a | Mesurage des débits d'air |  | PM
61.13 | Protection incendie
61.2 | Ventilation - Production
61.21 | Equipements - Systèmes
61.21.2 | Système de ventilation mécanique double flux - Système D
61.22 | Equipements - Ventilateurs
61.22.3 | Caissons de traitement d'air
61.22.3a | Ventilation - production - caissons de traitement d'air
61.22.3a.01 | Groupe de ventilation débit max. 8.600 m³/h en plein régime pulsion/reprise | fft | PG | 1 |  |  | 0
61.3 | Ventilation - Distribution | [5 empty] | 0
61.31 | Distribution - Conduits aérauliques, silencieux, clapets de réglage et filtres | [5 empty] | 0
61.31.3 | Conduits aérauliques - Acier galvanisé | [5 empty] | 0
61.31.3a | Conduits aérauliques rigides de section rectangulaire | [5 empty] | 0
61.31.3a.01 | Gaine rectangulaire - air pulsé | m² | QP | 157 |  |  | 0
61.31.3a.02 | Gaine rectangulaire - air repris | m² | QP | 146 |  |  | 0
61.31.3a.01 | Gaine rectangulaire - air neuf | m² | QP | 12 |  |  | 0
61.31.3a.02 | Gaine rectangulaire - air vicié | m² | QP | 12 |  |  | 0
61.31.3b | Conduits rigides de section circulaire | [5 empty] | 0
61.31.3b.00 | Diamètre 80 - Reprise | m | QP | 4.05 |  |  | 0
61.31.3b.01 | Diamètre 125 - Pulsion | m | QP | 55.9 |  |  | 0
61.31.3b.02 | Diamètre 125 - Reprise | m | QP | 36.08 |  |  | 0
61.31.3b.03 | Diamètre 160 - Pulsion | m | QP | 14.8 |  |  | 0
61.31.3b.04 | Diamètre 160 - Reprise | m | QP | 18.43 |  |  | 0
61.31.3b.05 | Diamètre 200 - Pulsion | m | QP | 10.02 |  |  | 0
61.31.3b.06 | Diamètre 200 - Reprise | m | QP | 21.35 |  |  | 0
61.31.3b.07 | Diamètre 250 - Pulsion | m | QP | 23.15 |  |  | 0
61.31.3b.08 | Diamètre 250 - Reprise | m | QP | 6 |  |  | 0
61.31.3b.09 | Diamètre 315 - Pulsion | m | QP | 60.41 |  |  | 0
61.31.3b.10 | Diamètre 315 - Reprise | m | QP | 42.73 |  |  | 0
61.31.3b.11 | Diamètre 350 - Pulsion | m | QP | 2.8 |  |  | 0
61.31.3b.12 | Diamètre 350 - Reprise | m | QP | 22.85 |  |  | 0
61.31.3b.14 | Diamètre 450 - Reprise | m | QP | 11 |  |  | 0
61.31.3b.15 | Diamètre 500 - Pulsion | m | QP | 16.8 |  |  | 0
61.31.3b.16 | Diamètre 500 - Reprise | m | QP | 15.12 |  |  | 0
61.31.3b.17 | Diamètre 750 - Air neuf | m | QP | 21.44 |  |  | 0
61.31.3b.18 | Diamètre 750 - Air vicié | m | QP | 21.14 |  |  | 0
61.31.4 | Conduits aérauliques - Calorifuge | [5 empty] | 0
61.31.4a | Calorifuge | [5 empty] | 0
61.31.4a.01 | Option 2 : Laine minérale 40 mm sur diamètre 750 | m | QF | 42.58 |  |  | 0
61.31.4a.02 | Laine minérale 40 mm sur surfaces planes + pièces d’adaptation et silencieux | m² | QF | 4.56 |  |  | 0
61.31.5 | Atténuateurs de bruit (Silencieux ) | [5 empty] | 0
61.31.5a | Atténuateurs de bruit ( Silencieux ) en acier | [5 empty] | 0
61.31.5a.01 | Atténuateurs de bruit 650x650 - Pulsion | pc | QF | 1 |  |  | 0
61.31.5a.02 | Atténuateurs de bruit 650x650 - Reprise | pc | QF | 1 |  |  | 0
61.31.5a.07 | Atténuateurs de bruit Diam 750 - Air vicié | pc | QF | 1 |  |  | 0
61.31.6 | Réglage de débit d'air | [5 empty] | 0
61.31.6a | Clapet de réglable manuel ou motorisé | [5 empty] | 0
61.31.6a.01 | Clapets de réglage Motorisé - option 3 - Salle d'exposition - diam 450 | pc | QF | 2 |  |  | 0
61.31.6a.02 | Clapets de réglage Motorisé - option 3 - Learning Center - diam 315 | pc | QF | 2 |  |  | 0
61.31.6a.02 | Clapets de réglage Motorisé - option 3 - Salles de conférence - diam 315 | pc | QF | 1 |  |  | 0
61.31.6a.03 | Clapets de réglage Motorisé - option 3 - Salles de conférence - 500x200 | pc | QF | 1 |  |  | 0
61.31.6a.02 | Clapets de réglage Motorisé - option 3 - Salle de lecture - diam 350 | pc | QF | 2 |  |  | 0
61.31.6a.03 | Clapets de réglage Motorisé - option 3 - Bibliothèque - diam 315 | pc | QF | 4 |  |  | 0
61.31.6b | Clapet de réglage à débit d'air constant en acier ou en PVC | [5 empty] | 0
61.22.6b.01 | Clapets de réglage à débit constant |  | PM |  |  |  | 0
61.32 | Distribution - Unités terminales | [5 empty] | 0
61.32.1 | Bouches de pulsion d'air (alimentation / insufflation) | [5 empty] | 0
61.32.1b | Bouches de pulsion d'air à réglage manuel | [5 empty] | 0
61.32.1b.01 | Bouche Pulsion murale 160 m³/h lounge | pc | QF | 1 |  |  | 0
61.32.1b.02 | Bouche Pulsion plafonnière 330m³/h avec caisson de détente (animation) | pc | QF | 2 |  |  | 0
61.32.1b.03 | Bouche Pulsion plafonnière 240 m³/h avec caisson de détente (Coffe corner) | pc | QF | 2 |  |  | 0
61.32.1b.04 | Bouche Pulsion plafonnière 330 m³/h avec caisson de détente réfectoire | pc | QF | 1 |  |  | 0
61.32.1b.05 | Jets sur gaine salle d'exposition 290 m³/h | pc | QF | 5 |  |  | 0
61.32.1b.06 | Jets sur gaine bibliothèque 145 m³/h | pc | QF | 5 |  |  | 0
61.32.1b.07 | Bouche Pulsion sur gaine 250 m³/hstockage livres REZ +1 | pc | QF | 1 |  |  | 0
61.32.1b.08 | Bouche Pulsion sur gaine 365m³/hstockage livres REZ +2 | pc | QF | 1 |  |  | 0
61.32.1b.09 | Bouche Pulsion sur gaine 30m³/h stockage livres REZ +2 -reserve | pc | QF | 1 |  |  | 0
61.32.2a | Bouches de reprise d'air fixes | [5 empty] | 0
61.32.2a.01 | Bouche de reprise plafonnière 880 m³/h - local data | pc | QF | 1 |  |  | 0
61.32.2a.02 | Bouche de reprise murale 25 m³/h - entretien Rez+1 | pc | QF | 1 |  |  | 0
61.32.2a.03 | Bouche de reprise plafonnière type ventouse pour sanitaires - 25 à 100 m³/h | pc | QF | 19 |  |  | 0
61.32.2a.04 | Bouche de reprise plafonnière 440 m³/h - Salles de réunion | pc | QF | 4 |  |  | 0
61.32.2a.05 | Grille de reprise murale 1555 m³/h salle exposition | pc | QF | 1 |  |  | 0
61.32.2a.06 | Grille de reprise plafonnière 220 m³/h - Animation | pc | QF | 3 |  |  | 0
61.32.4 | Prises d'air neuf | [5 empty] | 0
61.32.4a | Prises d'air murale | pc | QF | 1 |  |  | 0
61.32.5 | Rejets d'air vicié | [5 empty] | 0
61.32.5a | Rejets d'air murale | pc | QF | 1 |  |  | 0
61.4 | Ventilation - Régulation | [5 empty] | 0
61.41 | Régulation - Généralités | [5 empty] | 0
61.41.1 | Régulation - Equipements | [5 empty] | 0
61.41.1c | Ventilation - Régulation temporelle C3 |  | PM |  |  |  | 0
61.41.1f | Ventilation - Régulation sur demande (détecteurs de gaz) C6 |  | PM |  |  |  | 0
61.5 | Ventilation - Dispositifs de transfert d'air | [5 empty] | 0
61.51 | Dispositifs de transfert d'air | [5 empty] | 0
61.51.2 | Dispositifs de transfert d'air montés en intérieur | [5 empty] | 0
61.51.2a.01 | Ouvertures de transfert (OT) 880 m³/h Learning Center | pc | QF | 1 |  |  | 0
61.51.2a.02 | Ouvertures de transfert (OT) 1235 m³/h Salle de lecture | pc | QF | 1 |  |  | 0
61.51.2a.03 | Ouvertures de transfert (OT)1555 m³/h salle expo | pc | QF | 1 |  |  | 0
61.51.2a.04 | Ouvertures de transfert (OT) EI60 - 200x200 mm Stock livres | pc | QF | 2 |  |  | 0
62 | Climatisation
62.2 | Climatisation - production | [5 empty] | 0
62.22 | Equipements- types réversibles (ch. ou fr) | [5 empty] | 0
62.22.1 | Splits systems | [5 empty] | 0
62.22.1x | Climatisation - produciton - unités intérieures + extérieures (PAC air/air) | FF | PG | 1 |  |  | 0
0
63 | Chaleur
63.1 | Chaleur - installation | [5 empty] | 0
63.11 | Systèmes | [5 empty] | 0
63.11.1 | Descriptif | [5 empty] | 0
63.11.1a | Aperçu général | [5 empty] | 0
63.13 | Installations collectives | [5 empty] | 0
63.13.1 | Installations collectives | [5 empty] | 0
63.04.1a | Chaleur - installations collectives | [5 empty] | 0
63.2 | Chaleur - Production | [5 empty] | 0
63.26 | A partir de pompe à chaleur (PAC) - Equipements | [5 empty] | 0
63.26.1 | Pompes à chaleur eau glycolée /eau - généralités | [5 empty] | 0
63.26.1a | Pompes à chaleur eau glycolée /eau | [5 empty] | 0
63.26.1a.01 | Chaleur - production - pompes à chaleur eau glycolée / eau | FF | PG | 2 |  |  | 0
63.26.9 | Chaleur – Sondes géothermiques | [5 empty] | 0
63.26.9x | Chaleur – Sondes géothermiques - descriptif | [5 empty] | 0
63.26.9x.01 | Chaleur – Sondes géothermiques – Sonde Test | FF | PG | 1 |  |  | 0
63.26.9x.02 | Chaleur – Sondes géothermiques – Campagne de mesure, note de simulation et interprétation des résultats | FF | PG | 1 |  |  | 0
63.26.9x.03 | Chaleur – Sondes géothermiques – installation du champ de sondes | m | QP | 1100 |  |  | 0
63.26.9x.04 | Chaleur – Sondes géothermiques – raccordements horizontaux | m | QP | 728 |  |  | 0
63.26.9x.05 | Chaleur – Sondes géothermiques – collecteurs | FF | PG | 1 |  |  | 0
63.26.9x.06 | Chaleur – Sondes géothermiques – Fluide caloporteur | l | QP | 4124 |  |  | 0
63.26.9x.07 | Chaleur – Sondes géothermiques – CV fenêtre de vérité | FF | PG | 1 |  |  | 0
63.26.9x.07 | Chaleur – Sondes géothermiques – Essais et mise en service | FF | PG | 1 |  |  | 0
63.3 | Chaleur - distribution et émission | [5 empty] | 0
63.31 | Equipements- Conduites et accessoires | [5 empty] | 0
63.31.1 | Conduites & accessoires- tuyaux | [5 empty] | 0
63.31.1a | Conduites & accessoires- tuyaux / acier | [5 empty] | 0
63.31.1a | DN 65, y compris calorifuge | m | QF | 10 |  |  | 0
63.31.1c | Conduites & accessoires - tuyaux / matière synthétique | [5 empty] | 0
63.31.1c.00 | DN 10, y compris calorifuge - Chauffage | m | QF | 119.7 |  |  | 0
63.31.1c.01 | DN 15, y compris calorifuge - Chauffage | m | QF | 149.14 |  |  | 0
63.31.1c.02 | DN 20, y compris calorifuge - Chauffage | m | QF | 36.16 |  |  | 0
63.31.1c.03 | DN 25, y compris calorifuge - Chauffage | m | QF | 31.1 |  |  | 0
63.31.1c.04 | DN 32, y compris calorifuge - Chauffage | m | QF | 69.3 |  |  | 0
63.31.1c.05 | DN 40, y compris calorifuge - Chauffage | m | QF | 108.48 |  |  | 0
63.31.1c.06 | DN 50, y compris calorifuge - Chauffage | m | QF | 19.2 |  |  | 0
63.31.1c.07 | DN 15, y compris calorifuge - Froid | m | QF | 144.36 |  |  | 0
63.31.1c.08 | DN 20, y compris calorifuge - Froid | m | QF | 71.1 |  |  | 0
63.31.1c.09 | DN 25, y compris calorifuge - Froid | m | QF | 59.56 |  |  | 0
63.31.1c.10 | DN 32, y compris calorifuge - Froid | m | QF | 39.9 |  |  | 0
63.31.1c.11 | DN 40, y compris calorifuge - Froid | m | QF | 83.8 |  |  | 0
63.31.1c.12 | DN 50, y compris calorifuge - Froid | m | QF | 2.9 |  |  | 0
63.31.1c.13 | DN 65, y compris calorifuge - Froid | m | QF | 70.46 |  |  | 0
63.31.2 | Conduites & accessoires - collecteurs | [5 empty] | 0
63.31.2a | Conduites & accessoires - collecteurs - y compris calorifuge adapté | pc | QF | 2 |  |  | 0
63.31.3 | Conduites & accessoires - calorifugeage des conduites | [5 empty] | 0
63.31.4 | Conduites & accessoires - traversées ignifuges | [5 empty] | 0
63.31.4a | Conduites et accessoires - traversées ignifuges |  | PM |  |  |  | 0
63.32 | Equipements- Eléments d'installation | [5 empty] | 0
63.32.1 | Éléments d'installation - robinets | [5 empty] | 0
63.32.1a | Éléments d'installation - robinets de vidange | [5 empty] | 0
63.32.1a.01 | Robinets de vidange - compris dans les postes tuyauteries |  | PM |  |  |  | 0
63.32.1b | Éléments d'installation - robinets et vannes d'isolement | [5 empty] | 0
63.32.1b.01 | DN 25, y compris calorifuge par coquille préfabriquée - Chauffage | pc | QF | 8 |  |  | 0
63.32.1b.02 | DN 32, y compris calorifuge par coquille préfabriquée - Chauffage | pc | QF | 6 |  |  | 0
63.32.1b.03 | DN 40, y compris calorifuge par coquille préfabriquée - Chauffage | pc | QF | 6 |  |  | 0
63.32.1b.04 | DN 50, y compris calorifuge par coquille préfabriquée - Chauffage | pc | QF | 8 |  |  | 0
63.32.1b.05 | DN 25, y compris calorifuge par coquille préfabriquée - Froid | pc | QF | 8 |  |  | 0
63.32.1b.06 | DN 32, y compris calorifuge par coquille préfabriquée - Froid | pc | QF | 6 |  |  | 0
63.32.1b.07 | DN 40, y compris calorifuge par coquille préfabriquée - Froid | pc | QF | 6 |  |  | 0
63.32.1b.08 | DN 65, y compris calorifuge par coquille préfabriquée - Froid | pc | QF | 8 |  |  | 0
63.32.1c | Robinets et vannes de réglage | [5 empty] | 0
63.32.1c.01 | DN 25, y compris calorifuge par coquille préfabriquée - Chauffage | pc | QF | 2 |  |  | 0
63.32.1c.02 | DN 32, y compris calorifuge par coquille préfabriquée - Chauffage | pc | QF | 2 |  |  | 0
63.32.1c.03 | DN 40, y compris calorifuge par coquille préfabriquée - Chauffage | pc | QF | 1 |  |  | 0
63.32.1c.04 | DN 50, y compris calorifuge par coquille préfabriquée - Chauffage | pc | QF | 1 |  |  | 0
63.32.1c.05 | DN 25, y compris calorifuge par coquille préfabriquée - Froid | pc | QF | 2 |  |  | 0
63.32.1c.06 | DN 32, y compris calorifuge par coquille préfabriquée - Froid | pc | QF | 2 |  |  | 0
63.32.1c.07 | DN 40, y compris calorifuge par coquille préfabriquée - Froid | pc | QF | 1 |  |  | 0
63.32.1c.08 | DN 65, y compris calorifuge par coquille préfabriquée - Froid | pc | QF | 1 |  |  | 0
63.32.1d | Robinets et vannes motorisées | [5 empty] | 0
63.32.1d.01 | Vanne trois voies motorisée DN 20 sur EFS pour contrôle fuites | pc | QF | 3 |  |  | 0
63.32.1d.02 | Vanne trois voies motorisée DN 20 sur ECS pour contrôle fuites | pc | QF | 3 |  |  | 0
63.32.1d.03 | Vanne trois voies motorisée DN 32 | pc | QF | 1 |  |  | 0
63.32.1d.04 | Vanne trois voies motorisée DN 50 | pc | QF | 1 |  |  | 0
63.32.1e | Clapet anti-retour | [5 empty] | 0
63.32.1e | Clapet anti-retour - compris dans les postes tuyauteries |  | PM |  |  |  | 0
63.32.1f | Thermomètres | [5 empty] | 0
63.32.1f | Thermomètres sur tuyauterie, y compris doigt de gant | pc | QF | 6 |  |  | 0
63.32.3 | Éléments d'installation - circulateurs et pompes | [5 empty] | 0
63.32.3a | Éléments d'installation - circulateurs | [5 empty] | 0
63.32.3a.01 | Circulateur secondaire PAC 1 | pc | QF | 1 |  |  | 0
63.32.3a.02 | Circulateur secondaire PAC 2 | pc | QF | 1 |  |  | 0
63.32.3a.03 | Circulateur circuit Poutres/VC | pc | QF | 1 |  |  | 0
63.32.3a.04 | Circulateur Batteries | pc | QF | 1 |  |  | 0
63.32.3b | Éléments d'installation - pompes | [5 empty] | 0
63.32.3b | Pompe primaire sur circuit eau glycolée | pc | QF | 1 |  |  | 0
63.32.4 | Éléments d'installation -expansion et organes de sécurité | [5 empty] | 0
63.32.4a | Eléments d'installation - sets de remplissage | pc | QF | 1 |  |  | 0
63.32.4b | Eléments d'installation - Traitements de l'eau de remplissage | pc | QF | 1 |  |  | 0
63.32.4c | Éléments d'installation - système d'expansion et organes de sécurité | [5 empty] | 0
63.32.4c.01 | Circuit primaire eau glycolée | pc | QF | 1 |  |  | 0
63.32.4c.02 | Circuit primaire eau de chauffage | pc | QF | 1 |  |  | 0
63.32.5 | Éléments d'installation - purgeur | [5 empty] | 0
63.32.5a | Éléments d'installation - purgeur à flotteur | [5 empty] | 0
63.32.5a | Purgeurs - Compris dans le poste canalisations |  | PM |  |  |  | 0
63.32.6 | Eléments d'installation - séparateurs | [5 empty] | 0
63.32.6a | Eléments d'installation - séparateurs de bulles d'air | pc | QF | 1 |  |  | 0
63.32.6b | Eléments d'installation - systèmes de désembouage | pc | QF | 1 |  |  | 0
63.32.8 | Éléments d'installation- ballon | [5 empty] | 0
63.32.8d | Éléments d'installation- ballon tampon | [5 empty] | 0
63.23.8d.01 | Ballon tampon 750 litres - Circuit chaud | ff | PG | 1 |  |  | 0
63.23.8d.02 | Ballon tampon 750 litres - Circuit froid | ff | PG | 1 |  |  | 0
63.33 | Equipements- Eléments d'émission | [5 empty] | 0
63.33.2 | Éléments de chauffage & accessoires - convecteurs et ventilo-convecteurs 4 TUBES | [5 empty] | 0
63.33.2c.01 | Eléments de chauffage & accessoires - ventilo-convecteurs plafonniers ch/fr - 2500 Wc Gainable pour Lounge | pc | QF | 1 |  |  | 0
63.33.2c.02 | Eléments de chauffage & accessoires - ventilo-convecteurs plafonniers ch/fr - 2800 Wc Gainable pour hall R+1 | pc | QF | 1 |  |  | 0
63.33.2c.03 | Eléments de chauffage & accessoires - ventilo-convecteurs plafonniers ch/fr - 1800 Wc Gainable pour Coffee corner | pc | QF | 1 |  |  | 0
63.33.2c.04 | Eléments de chauffage & accessoires - ventilo-convecteurs plafonniers ch/fr - 3500 Wc apparent avec capot pour bibliothèque | pc | QF | 4 |  |  | 0
63.33.2c.05 | Eléments de chauffage & accessoires - ventilo-convecteurs plafonniers ch - 2800 Wc apparent avec capot pour stockage livres R+1 | pc | QF | 1 |  |  | 0
63.33.2c.06 | Eléments de chauffage & accessoires - ventilo-convecteurs plafonniers ch. - 5490 Wc apparent avec capot pour stockage livres R+2 | pc | QF | 1 |  |  | 0
63.33.2c.07 | Eléments de chauffage & accessoires - ventilo-convecteurs plafonniers ch. - 1500 Wc sans capot avec gaine et grille pour espace de lecture | pc | QF | 1 |  |  | 0
63.33.2c.08 | Eléments de chauffage & accessoires - ventilo-convecteurs plafonniers ch. - 500 Wc sans capot avec gaine et grille pour Réfectoire | pc | QF | 1 |  |  | 0
63.33.3 | Éléments de chauffage & accessoires - chauffages très basse température | [5 empty] | 0
63.33.3x | Chaleur - distribution et émission - Poutres chaudes / froides | [5 empty] | 0
63.33.3x.01 | Poutres chaude/froides - Learning center | pc | QF | 8 |  |  | 0
63.33.3x.02 | Poutres chaude/froides - accueil | pc | QF | 1 |  |  | 0
63.33.3x.03 | Poutres chaude/froides - Salle de réunion | pc | QF | 4 |  |  | 0
63.33.3x.04 | Poutres chaude/froides - Salle de lecture | pc | QF | 8 |  |  | 0
63.33.3x.05 | Poutres chaude/froides - Animation | pc | QF | 1 |  |  | 0
63.33.3y | Batterie CH/FR | [5 empty] | 0
63.33.3y.01 | Batterie CH/FR pour salle d'exposition - Dimensionnement sur chaud : Q air : 1735 m³/h à 24°C - 13783 WC - Régime IN/Out : 50/40°C | pc | QF | 1 |  |  | 0
63.33.3y.02 | Batterie CH/FR réseau air hygiénique - dimensionnement sur chaud : Q air : 6273 m³/h à 24°C - 19100 WC - Régime IN/Out : 50/40°C | pc | QF | 1 |  |  | 0
63.35 | Equipements - régulations chauffage grands ensembles | [5 empty] | 0
63.35.3 | Régulations chauffage et accessoires - grandes ensembles - GTC | [5 empty] | 0
63.35.3a | Régulations chauffage & accessoires - grands ensembles - gestions techniques centralisées | ff | PG | 1 |  |  | 0
63.35.9 | Equipements des réseaux KNX | [5 empty] | 0
63.35.9a | Modules d'alimentation des réseaux KNX |  | PM |  |  |  | 0
63.35.9b | Passerelle IP Ethernet pour la programmation |  | PM |  |  |  | 0
63.35.9c | Routeur KNX pour connexion ELEC |  | PM |  |  |  | 0
63.35.9d | Modules entrée/sorties |  | PM |  |  |  | 0
63.35.9e | Modules actionneurs |  | PM |  |  |  | 0
63.35.9f | Coupleurs de ligne et de zones |  | PM |  |  |  | 0
63.35.9g | Câblage |  | PM |  |  |  | 0
63.35.9h | Licence ETS |  | PM |  |  |  | 0
63.35.9i | Programmation |  | PM |  |  |  | 0
63.39.1 | Installations électriques | [5 empty] | 0
63.39.1a | Installations électriques | ff | PG | 1 |  |  | 0
0
64 | Froid
64.3 | Froid - distribution | [5 empty] | 0
64.31 | Equipements - conduites et accessoires | [5 empty] | 0
64.31.1 | Conduites & accessoires - tuyaux | [5 empty] | 0
64.31.1a | Froid - distribution - conduites & accessoires - tuyaux / acier |  | PM |  |  |  | 0
64.31.2 | Conduites & accessoires - calorifugeages des conduites | [5 empty] | 0
64.31.2a | Froid - distribution - conduites & accessoires - calorifugeages des conduites |  | PM |  |  |  | 0
64.31.3 | Conduites & accessoires - traversées ignifuges | [5 empty] | 0
64.31.3a | Froid - distribution - conduites & accessoires - traversées ignifuges |  | PM |  |  |  | 0
64.32 | Equipements - éléments d'installation | [5 empty] | 0
64.32.1 | Éléments d'installation - circulateurs et pompes | [5 empty] | 0
64.32.1a | Froid - distribution - éléments d'installation - circulateurs | pc | QF | 1 |  |  | 0
64.34 | Equipements - régulations | [5 empty] | 0
64.34.3 | Régulations distribution "froid" & accessoires - gestions techniques centralisées |  | PM |  |  |  | 0
0
65 | Sanitaire
65.1 | Sanitaire - installation | [5 empty] | 0
65.11 | Système | [5 empty] | 0
65.11.1 | Descriptif | [5 empty] | 0
65.11.1a | Aperçu général | [5 empty] | 0
65.2 | Sanitaire - Production | [5 empty] | 0
65.21 | Equipements- Raccordement au réseau de distribution d'eau | [5 empty] | 0
65.21.1 | Raccordement au réseau de distribution d'eau - dispositif de raccordement réglementaire | [5 empty] | 0
65.21.1a | Raccordement au réseau de distribution d'eau - dispositif de raccordement réglementaire | [5 empty] | 0
65.21.1a | Raccordement au réseau de distribution d'eau - dispositif de raccordement réglementaire | pc | QF | 1 |  |  | 0
65.23 | Equipements - Production d'eau chaude | [5 empty] | 0
65.23.3 | Chauffe-eau électrique - généralités | [5 empty] | 0
65.23.3x | Chauffe-eau électrique instantané | [5 empty] | 0
65.23.3x | Chauffe-eau électrique instantané | pc | QF | 4 |  |  | 0
65.23.9 | Chauffe-eau thermodynamique | [5 empty] | 0
65.23.9a | Chauffe-eau thermodynamique | p | QF | 1 |  |  | 0
65.3 | Sanitaire - Distribution et évacuation | [5 empty] | 0
65.31 | Equipements- Canalisations et accessoires | [5 empty] | 0
65.31.1 | Conduites d'évacuation et accessoires | [5 empty] | 0
65.31.1b | Conduites d'évacuation et accessoires- matière synthétique / PE | [5 empty] | 0
65.31.1b.01 | Conduites d'évacuation et accessoires- matière synthétique / PE - DN 50 | m | QF | 85.71 |  |  | 0
65.31.1b.02 | Diamètre 110 | m | QF | 41.32 |  |  | 0
65.31.1d | Conduites d'évacuation et accessoires - protections incendie | [5 empty] | 0
65.31.1d | Conduites d'évacuation et accessoires - protections incendie |  | PM |  |  |  | 0
65.31.2 | Tuyaux de ventilation | [5 empty] | 0
65.31.2a | Tuyaux de ventilation - matière synthétique / PVC | [5 empty] | 0
65.31.2a.01 | Diam. 50/55 | m | QF | 2.7 |  |  | 0
65.31.2a.02 | Diam. 75 | m | QF | 8 |  |  | 0
65.31.2a.03 | Diam. 110 | m | QF | 3.7 |  |  | 0
65.31.2a.01 | Chapeaux de ventilation | pc | QF | 4 |  |  | 0
65.31.3 | Siphons de cour / à l'intérieur | [5 empty] | 0
65.31.3d | Siphons de cour / à l'intérieur - matière synthétique | [5 empty] | 0
65.31.3d,01 | Siphons de cour / à l'intérieur - matière synthétique - local HVAC | ff | FF | 1 |  |  | 0
65.31.5 | Conduites d'alimentation & accessoires - généralités | [5 empty] | 0
65.31.5c | Conduites d'alimentation & accessoires- tuyaux / matière synthétique | [5 empty] | 0
65.31.5c.01 | Conduites d'alimentation & accessoires- tuyaux / matière synthétique - Eau froide sanitaire - DN 15 | m | QF | 120 |  |  | 0
65.31.5c.02 | Conduites d'alimentation & accessoires- tuyaux / matière synthétique - Eau froide sanitaire - DN 32 | m | QF | 56.55 |  |  | 0
65.31.5c.03 | Conduites d'alimentation & accessoires- tuyaux / matière synthétique - Eau de pluie - DN 15 | m | QF | 127.45 |  |  | 0
65.31.5c.04 | Conduites d'alimentation & accessoires- tuyaux / matière synthétique - Eau de pluie - DN 32 | m | QF | 80.65 |  |  | 0
65.31.5c.05 | Conduites d'alimentation & accessoires- tuyaux / matière synthétique - Eau chaude sanitaire - DN 15 | m | QF | 34.15 |  |  | 0
65.31.5c.06 | Conduites d'alimentation & accessoires- tuyaux / matière synthétique - Eau chaude sanitaire - DN 20 | m | QF | 11.1 |  |  | 0
65.31.5c.08 | Conduites d'alimentation & accessoires- tuyaux / PE - Eau froide sanitaire - DN 32 | m | QF | 47.11 |  |  | 0
65.31.5c.09 | Conduites d'alimentation & accessoires- tuyaux / PE - Eau de pluie - DN 40 aspiration citerne | m | QF | 20.35 |  |  | 0
65.31.5e | Conduites d'alimentation & accessoires- collecteurs | [5 empty] | 0
65.31.5e | Conduites d'alimentation & accessoires- collecteurs | pc | QF | 9 |  |  | 0
65.31.5f | Conduites d'alimentation & accessoires- calorifugeage des conduites | [5 empty] | 0
65.31.5f.01 | Conduites d'alimentation & accessoires- calorifugeage des conduites | m | QF | 11.3 |  |  | 0
65.32 | Equipements- Appareils et accessoires | [5 empty] | 0
65.32.1 | Cuvettes de W-C - généralités | [5 empty] | 0
65.32.1b | Cuvettes de W-C - suspendues | [5 empty] | 0
65.32.1b.01 | Cuvettes de W-C - suspendues ordinaires | pc | QF | 14 |  |  | 0
65.32.1b.02 | Cuvettes de W-C - suspendues pour enfants | pc | QF | 1 |  |  | 0
65.32.2 | Lave-mains - généralités | [5 empty] | 0
65.32.2a | Lave-mains - modèle mural / porcelaine sanitaire | [5 empty] | 0
65.32.2a.01 | Lave-mains - modèle mural / porcelaine sanitaire | pc | QF | 2 |  |  | 0
65.32.3 | Lavabos - généralités | [5 empty] | 0
65.32.3a | Lavabos - modèles suspendus | [5 empty] | 0
65.32.3a.01 | Lavabos - modèles suspendus - lavabo simple | pc | QF | 1 |  |  | 0
65.32.3a.02 | Lavabos - modèles suspendus - lavabo simple enfants | pc | QF | 1 |  |  | 0
65.32.3a.03 | Lavabos - modèles suspendus - lavabo double | pc | QF | 5 |  |  | 0
65.32.3a.04 | Lavabos - modèles suspendus - lavabo simple PMR | pc | QF | 4 |  |  | 0
65.32.5 | Douches et cabines de douche | [5 empty] | 0
65.32.5c | Douches carrelées | pc | QF | 2 |  |  | 0
65.32.6 | Urinoirs | [5 empty] | 0
65.32.6a | Urinoirs - modèle suspendu / porcelaine sanitaire | pc | QF | 4 |  |  | 0
65.32.7 | Éviers - généralités | [5 empty] | 0
65.32.7a | Éviers - acier inoxydable | [5 empty] | 0
65.32.7a.01 | Éviers - acier inoxydable-coffee corner | FFT | PG | 1 |  |  | 0
65.32.7b | Éviers - modèle encastré / acier inoxydable | [5 empty] | 0
65.32.7b.02 | Éviers - modèle encastré / acier inoxydable-réfectoire | pc | QF | 1 |  |  | 0
65.32.8 | Vidoirs - généralités | [5 empty] | 0
65.32.8a | Vidoirs - porcelaine sanitaire | [5 empty] | 0
65.32.8a.01 | Vidoirs - porcelaine sanitaire rez-de-chaussée | pc | QF | 3 |  |  | 0
65.33 | Equipements- Robinets et clapets | [5 empty] | 0
65.33.1 | Clapets antiretour - généralités | [5 empty] | 0
65.33.1a | Clapets antiretour - laiton | [5 empty] | 0
65.33.1a | Clapets antiretour - laiton |  | PM |  |  |  | 0
65.33.2 | Robinets d'installation - généralités | [5 empty] | 0
65.33.2a | Robinets d'installation - robinets d'isolement / laiton | [5 empty] | 0
65.33.2a | Robinets d'installation - robinets d'isolement / laiton |  | PM |  |  |  | 0
65.33.3 | Robinets d'isolement muraux - généralités | [5 empty] | 0
65.33.3a | Robinets d'isolement muraux - robinet d'arrêt simple | [5 empty] | 0
65.33.3a | Robinets d'isolement muraux - robinet d'arrêt simple | pc | QF | 17 |  |  | 0
65.33.3b | Robinets d'isolement muraux - robinet d'arrêt avec robinet de service | [5 empty] | 0
65.33.3b | Robinets d'isolement muraux - robinet d'arrêt avec robinet de service | pc | QF | 2 |  |  | 0
65.33.4 | Robinets de service - généralités | [5 empty] | 0
65.33.4c | Robinets de service - robinet double service | [5 empty] | 0
65.33.4c | Robinets de service - robinet double service | pc | QF | 6 |  |  | 0
65.33.5 | Robinets monotrou - généralités | [5 empty] | 0
65.33.5a | Robinets monotrou - robinet pour lave-mains | [5 empty] | 0
65.33.5a | Robinets monotrou - robinets pour lave-mains | pc | QF | 2 |  |  | 0
65.33.5b | Robinets monotrou - mélangeurs/mitigeurs manuels/électroniques pour lavabos | [5 empty] | 0
65.33.5b | Robinets monotrou - mélangeurs/mitigeurs manuels/électroniques pour lavabos | pc | QF | 2 |  |  | 0
65.33.5d | Robinets monotrou - robinets mélangeurs/mitigeurs pour éviers | [5 empty] | 0
65.33.5d | Robinets monotrou - robinets mélangeurs/mitigeurs pour éviers | pc | QF | 2 |  |  | 0
65.33.6 | Robinets mélangeurs/mitigeurs muraux - généralités | [5 empty] | 0
65.33.6b | Robinets mélangeurs/mitigeurs muraux - mélangeurs/mitigeurs pour douches & armatures | [5 empty] | 0
65.33.6b.01 | Robinets mélangeurs/mitigeurs muraux - mélangeurs/mitigeurs pour armatures apparentes | pc | QF | 1 |  |  | 0
65.33.6b.02 | Robinets mélangeurs/mitigeurs muraux - mélangeurs/mitigeurs pour armatures encastrées | pc | QF | 1 |  |  | 0
65.33.7 | Flush valve -généralités | [5 empty] | 0
65.33.7b | Flush valve pour urinoir - électronique |  | PM |  |  |  | 0
65.33.9 | Robinet mélangeur avec sèche-main | [5 empty] | 0
65.33.9a | Robinet mélangeur avec sèche-main - modèle à poser sur lavabo court | [5 empty] | 0
65.33.9a.01 | Robinet mélangeur avec sèche-main - modèle à poser sur lavabo court | pc | QF | 5 |  |  | 0
65.33.9b | Robinet mélangeur avec sèche-main - modèle mural | [5 empty] | 0
65.33.9b.01 | Robinet mélangeur avec sèche-main - modèle mural | pc | QF | 4 |  |  | 0
65.35 | Equipements- Récupération des eaux | [5 empty] | 0
65.35.1 | Groupes hydrophores - généralités | [5 empty] | 0
65.35.1a | Sanitaires - distribution et évacuation - groupes hydrophores - pompes à eau de pluie | [5 empty] | 0
65.35.1a | Groupe hydrophore | ff | PG | 1 |  |  | 0
65.36 | Accessoires complémentaires - généralités | [5 empty] | 0
65.36.1 | Accessoires complémentaires pour lavabos et lave-mains | [5 empty] | 0
65.36.1b | Accessoires complémentaires - miroirs lave-mains/lavabos | [5 empty] | 0
65.36.1b.01 | Miroir Long. 0,60 x h 0,80m | pc | QF | 6 |  |  | 0
65.36.1b.02 | Miroir Long. 1,20x h 0,60m | pc | QF | 2 |  |  | 0
65.36.1b.03 | Miroir salle d’exposition Long. 2,34 x h 0,60m | pc | QF | 1 |  |  | 0
65.36.1b.04 | Miroir – toilettes dames R+1 long. 2,00 x h 0,60m | pc | QF | 1 |  |  | 0
65.36.1b.05 | Miroir – toilettes hommes R+1 long. 1,60 x h 0,60m | pc | QF | 1 |  |  | 0
65.36.1b.06 | Miroir – toilettes enfants R+1 long. 0,70 x h 0,60m | pc | QF | 1 |  |  | 0
65.36.1b.07 | Miroir – cabine WC locaux sociaux long. 0,40 x h 0,6m | pc | QF | 2 |  |  | 0
65.36.1x | Accessoires complémentaires - distributeur automatique de savon | [5 empty] | 0
65.36.1x.01 | Accessoires complémentaires - distributeur automatique de savon | pc | QF | 13 |  |  | 0
65.36.1y | Accessoires complémentaires - sèche-main électrique | [5 empty] | 0
65.36.1y.01 | Accessoires complémentaires - sèche-main électrique | pc | QF | 5 |  |  | 0
65.36.2 | Accessoires complémentaires pour baignoires et douches | [5 empty] | 0
65.36.2a | Accessoires complémentaires - rails & rideaux de douches | [5 empty] | 0
65.36.2a.01 | L pour douche PMR longueur 1,30 + 0,90m | pc | QF | 1 |  |  | 0
65.36.2a.02 | Droit longueur 1,47m | pc | QF | 1 |  |  | 0
65.36.2x | Accessoires complémentaires - porte savon | [5 empty] | 0
65.36.2x.01 | Porte savon | pc | QF | 1 |  |  | 0
65.36.3 | Accessoires complémentaires pour WC et urinoirs | [5 empty] | 0
65.36.3a | Accessoires complémentaires - bâti support pour WC | [5 empty] | 0
65.36.3a.01 | Accessoires complémentaires - bâti support pour WC à encastrer | pc | QF | 2 |  |  | 0
65.36.3a.02 | Accessoires complémentaires - bâti support pour WC à appliquer | pc | QF | 13 |  |  | 0
65.36.3b | Accessoires complémentaires - bâti support pour urinoir | [5 empty] | 0
65.36.3b.01 | Accessoires complémentaires - bâti support pour urinoir |  | PM |  |  |  | 0
65.36.3c | Accessoires complémentaires - séparation d'urinoir | [5 empty] | 0
65.36.3c.01 | Accessoires complémentaires - séparation d'urinoir | pc | QF | 2 |  |  | 0
65.36.3d | Accessoires complémentaires - porte-rouleaux WC | [5 empty] | 0
65.36.3d.01 | Accessoires complémentaires - porte-rouleaux principal | pc | QF | 12 |  |  | 0
65.36.3d.02 | Accessoires complémentaires - porte-rouleaux de réserve | pc | QF | 15 |  |  | 0
65.36.3x | Accessoires complémentaires - porte goupillon | [5 empty] | 0
65.36.3x.01 | Accessoires complémentaires - porte goupillon en inox | pc | QF | 15 |  |  | 0
65.36.4 | Accessoires complémentaires pour PMR | [5 empty] | 0
65.36.4a | Accessoires complémentaires - poignées murales / fixes | [5 empty] | 0
65.36.4a.01 | Accessoires complémentaires - poignées murales / fixes | pc | QF | 4 |  |  | 0
65.36.4b | Accessoires complémentaires - poignées murales / rabattables | [5 empty] | 0
65.36.4b.01 | Accessoires complémentaires - poignées murales / rabattables | pc | QF | 4 |  |  | 0
65.36.4x | Accessoires complémentaires – sièges de douche | [5 empty] | 0
65.36.4x.01 | Accessoires complémentaires – sièges de douche | pc | QF | 1 |  |  | 0
65.36.9 | Equipement centralisé de détection de fuite | [5 empty] | 0
65.36.9a | Equipement centralisé de détection de fuite | [5 empty] | 0
65.36.9a.01 | Equipement centralisé de détection de fuite | pc | QF | 1 |  |  | 0
66 | Lutte contre l'incendie ( LCI)
66.1 | LCI - installation | [5 empty] | 0
66.11 | Lutte contre l'incendie | [5 empty] | 0
66.11.1 | Installations | [5 empty] | 0
66.11.1a | LCI - Installations | [5 empty] | 0
66.3 | LCI - Distribution | [5 empty] | 0
66.31 | Equipements - Tuyauterie | [5 empty] | 0
66.31.1 | Conduites d'incendie - tuyaux | [5 empty] | 0
66.31.1a | LCI - distribution - conduites d'incendie - tuyaux / acier | [5 empty] | 0
66.31.1a.01 | Conduites d'incendie - tuyaux / acier DN 40 | m | QF | 20.9 |  |  | 0
66.31.1x | LCI - distribution - conduites d'incendie - tuyaux / PE enterré | [5 empty] | 0
66.31.1x.01 | tuyaux / PE enterré | m | QF | 119.8 |  |  | 0
66.31.1y | LCI - distribution - conduites d'incendie - tuyaux / acier dispositif de prélèvement SI | [5 empty] | 0
66.31.1y.01 | LCI - distribution - conduites d'incendie - tuyaux / acier dispositif de prélèvement SI | fft | PG | 1 |  |  | 0
66.32 | Equipements - Eléments actifs | [5 empty] | 0
66.32.1 | Extincteurs | [5 empty] | 0
66.32.1a | LCI - distribution - extincteurs à poudre |  | PM |  |  |  | 0
66.32.3 | Robinets d'incendie armés | [5 empty] | 0
66.32.3a | LCI - distribution - robinets d'incendie armés | [5 empty] | 0
66.32.3a | Robinets d'incendie armés - Dévidoir 30m | [5 empty] | 0
66.32.3a.01 | LCI - distribution - robinets d'incendie armés fixes | pc | QF | 2 |  |  | 0
66.32.3a.02 | LCI - distribution - robinets d'incendie armés pivotants | pc | QF | 4 |  |  | 0
66.32.4 | Armoire pour extincteur, robinet d'incendie armé et/ou hydrant | [5 empty] | 0
66.32.4a | Armoire pour extincteur, robinet d'incendie armé et/ou hydrant | [5 empty] | 0
66.32.4a | Armoire pour extincteur, robinet d'incendie armé et/ou hydrant | pc | QF | 2 |  |  | 0
66.33 | Protection en vue de garantir la résistance au feu d'éléments de construction | [5 empty] | 0
66.33.1 | Protections en vue de garantir la résistance au feu des éléments de construction - tuyauteries | [5 empty] | 0
66.33.1a | LCI - distribution - tuyauteries de tous types |  | PM |  |  |  | 0
66.33.2 | Protections en vue de garantir la résistance au feu des éléments de construction - ventilation | [5 empty] | 0
66.33.2a | LCI - distribution - éléments de ventilation - clapets coupe-feu mécaniques motorisables | [5 empty] | 0
66.33.2a.01 | Clapet coupe-feu 1h - gaine 500x300 - avec moteur | pc | QF | 1 |  |  | 0
66.33.2a.02 | Clapet coupe-feu 1h - gaine 650x650 - avec moteur | pc | QF | 2 |  |  | 0
66.33.2a.03 | Clapet coupe-feu 1h - gaine diam 160 - avec moteur | pc | QF | 1 |  |  | 0
66.33.2a.04 | Clapet coupe-feu 1h - gaine diam 315 - avec moteur | pc | QF | 7 |  |  | 0
66.33.2a.05 | Clapet coupe-feu 1h - gaine diam 450 - avec moteur | pc | QF | 2 |  |  | 0
66.33.2a.06 | Manchons coupe-feu |  | PM |  |  |  | 0
0
69 | HVAC / Sanitaire - Réception - Ecolage - Maintenance - Garantie
69.1 | Réception | [5 empty] | 0
69.11 | Réception - Généralités | [5 empty] | 0
69.11.1 | Prestations à fournir | [5 empty] | 0
69.11.1a | Prestations à fournir | ff | PM | 1 |  |  | 0
69.2 | Maintenance | [5 empty] | 0
69.21 | Maintenance | [5 empty] | 0
69.21.1a | Maintenance - installation HVAC/sanitaire | an | QF | 5 |  |  | 0
69.3 | Garantie | [5 empty] | 0
69.31 | Garantie | [5 empty] | 0
69.31.1a | Garantie - installation HVAC/sanitaire |  | PM |  |  |  | 0
0
7 | T7 Electricité
70 | Electricité / Généralités
70.9 | Electricité / Généralités | [5 empty] | 0
70.91 | Electricité / Généralités | [5 empty] | 0
70.91.1 | Electricité / Généralités | [5 empty] | 0
70.91.1a | Documents d'exécution, dossier as-built |  | PM |  |  |  | 0
70.91.1b | Peinture et repérage |  | PM |  |  |  | 0
70.91.1c | Contrôles, essais, réception | fft | PG | 1 |  |  | 0
0
72 | Basse tension ( BT)
72.0 | BT – Généralités | [5 empty] | 0
72.1 | BT - Production | [5 empty] | 0
72.13 | Equipements - A partir de panneaux photovoltaïques | [5 empty] | 0
72.13.1 | Installations photovoltaïques - capteurs | [5 empty] | 0
72.13.1a | Installations photovoltaïques - capteurs | fft | PG | 1 |  |  | 0
72.13.2 | Installations photovoltaïques - systèmes de fixation des panneaux | [5 empty] | 0
72.13.2b | Installations photovoltaïques - systèmes de fixation des panneaux sur toiture horizontale |  | PM |  |  |  | 0
72.13.3 | Installations photovoltaïques - onduleurs | [5 empty] | 0
72.13.3a | Installations photovoltaïques - onduleurs |  | PM |  |  |  | 0
72.13.4 | Installations photovoltaïques - intégration électrique | [5 empty] | 0
72.13.4a | Installations photovoltaïques - câbles |  | PM |  |  |  | 0
72.13.4b | Installations photovoltaïques - connecteurs |  | PM |  |  |  | 0
72.13.4c | Installations photovoltaïques - protection contre les surintensités |  | PM |  |  |  | 0
72.13.4d | Installations photovoltaïques - protection contre les courants inverses |  | PM |  |  |  | 0
72.13.4e | Installations photovoltaïques - sectionneurs DC |  | PM |  |  |  | 0
72.13.4f | Installations photovoltaïques - protection contre la surtension DC |  | PM |  |  |  | 0
72.13.4g | Installations photovoltaïques - câbles AC |  | PM |  |  |  | 0
72.13.4h | Installations photovoltaïques - tableau de découplage |  | PM |  |  |  | 0
72.13.4i | Installations photovoltaïques - compteurs |  | PM |  |  |  | 0
72.13.4j | Installations photovoltaïques - protection contre les surintensités AC |  | PM |  |  |  | 0
72.13.4k | Installations photovoltaïques - protection contre la surtension AC |  | PM |  |  |  | 0
72.13.4l | Installations photovoltaïques – signalétique |  | PM |  |  |  | 0
72.13.5 | Installations photovoltaïques - monitoring | [5 empty] | 0
72.13.5a | Installations photovoltaïques - monitoring |  | PM |  |  |  | 0
72.2 | BT- Distribution | [5 empty] | 0
72.21 | Equipements- auxiliaires | [5 empty] | 0
72.22 | Equipements - Réseaux intérieurs | [5 empty] | 0
72.22.1 | Raccordements - généralités | [5 empty] | 0
72.22.1a | Raccordements - modules de raccordement |  | PM |  |  |  | 0
72.22.1b | Raccordements - groupes de comptage | pc | FF | 1 |  |  | 0
72.22.1c.01 | Raccordements - câble d'alimentation TGBT -TD1 - Learning Center / local serveur - XGB 5G25 | mc | QF | 10 |  |  | 0
72.22.1c.02 | Raccordements - câble d'alimentation TD2 - Salles de conférences - XGB 5G16 | mc | QF | 25 |  |  | 0
72.22.1c.03 | Raccordements - câble d'alimentation TD3 - Salle d'exposition - XGB 5G16 | mc | QF | 57 |  |  | 0
72.22.1c.04 | Raccordements - câble d'alimentation TD4 - HVAC - XGB 5G25 | mc | QF | 45 |  |  | 0
72.22.1c.05 | Raccordements - câble d'alimentation TD5 - Bibliothèque et salle de lecture - XGB 5G16 | mc | QF | 21 |  |  | 0
72.22.1c.06 | Raccordements - câble d'alimentation TD6 - Locaux sociaux et stockages de livres - XGB 5G10 | mc | QF | 66.5 |  |  | 0
72.22.2a | Distribution BT première catégorie | [5 empty] | 0
72.22.2a.01 | Distribution BT première catégorie - tableaux de distribution principaux : TGBT = TD1 - Learning Center et local serveur | pc | QF | 1 |  |  | 0
72.22.2b | Distribution BT première catégorie | [5 empty] | 0
72.22.2b.01 | Distribution BT première catégorie - tableaux de distribution principaux - TD2 - Salles de conférence | pc | QF | 1 |  |  | 0
72.22.2b.01 | Distribution BT première catégorie - tableaux de distribution principaux - TD2 - Salles de conférence | pc | QF | 1 |  |  | 0
72.22.2b.02 | Distribution BT première catégorie - tableaux de distribution principaux - TD3 - Salle d'exposition | pc | QF | 1 |  |  | 0
72.22.2b.03 | Distribution BT première catégorie - tableaux de distribution principaux - TD5 - Bibliothèque et salle de lecture | pc | QF | 1 |  |  | 0
72.22.2b.04 | Distribution BT première catégorie - tableaux de distribution principaux - TD6 - Locaux sociaux et stockage de livres | pc | QF | 1 |  |  | 0
72.22.2b.05 | Distribution BT première catégorie - tableaux de distribution principaux - TD7 - Local HVAC |  | PM |  |  |  | 0
72.22.3 | Appareillage à basse tension | [5 empty] | 0
72.22.3a | Organes de sectionnement - interrupteurs principaux |  | PM |  |  |  | 0
72.22.3b | Organes de protection - interrupteurs à courant différentiel |  | PM |  |  |  | 0
72.22.3c | Organes de protection - disjoncteurs modulaires |  | PM |  |  |  | 0
72.22.3d | Organes de protection - disjoncteurs / interrupteurs - sectionneurs boîtiers moulés |  | PM |  |  |  | 0
72.22.3e | Organes de protection - disjoncteurs différentiels |  | PM |  |  |  | 0
72.22.3g | Organe de protection - protection contre les surtensions |  | PM |  |  |  | 0
72.22.3h | Organes de commande - télérupteurs |  | PM |  |  |  | 0
72.22.3k | Organes de protection - contacteurs / relais |  | PM |  |  |  | 0
72.22.3m | Organes de commande - modules domotiques |  | PM |  |  |  | 0
72.22.3n | Organes de commande – variateurs |  | PM |  |  |  | 0
72.22.3o | Organes de commande – horloges |  | PM |  |  |  | 0
72.22.3p | Organes de commande - interrupteurs crépusculaires |  | PM |  |  |  | 0
72.22.3u | Organes de contrôle et de mesure - compteur d'énergie |  | PM |  |  |  | 0
72.22.4 | Accessoires de câblage et de raccordement | [5 empty] | 0
72.22.4a | Accessoires de câblage et de raccordement |  | PM |  |  |  | 0
72.22.5 | Canalisations - conduites | [5 empty] | 0
72.22.5a | Canalisations - conduites - câbles / enterrés Câble EXVB 5G15 |  | PM | 36 |  |  | 0
72.22.5b | Canalisations - conduites - câbles / aériens | m | QF | 6461 |  |  | 0
72.22.5c | Canalisations - conduites - tubages et câbles / encastrés | [5 empty] | 0
72.22.5c.01 | Canalisations - conduites - tubages et câbles / encastrés - XGB 3G2,5 | m | QF | 1608.6 |  |  | 0
72.22.5c.02 | Canalisations - conduites - tubages et câbles / encastrés - XGB 3G1,5 | m | QF | 2289 |  |  | 0
72.22.5c.03 | Canalisations - conduites - tubages et câbles / encastrés - XGB 5G6 | m | QF | 98 |  |  | 0
72.22.5d | Canalisations - conduites - tubages et câbles / apparents |  | PM |  |  |  | 0
72.22.5f | Canalisations - conduites - goulottes de câbles | [5 empty] | 0
72.22.5f.01 | Canalisations - conduites - goulottes de câbles pour tableaux electriques |  | PM |  |  |  | 0
72.22.5f.02 | Canalisations - conduites - goulottes de câbles ORES | m | QF | 62 |  |  | 0
72.22.5f.03 | Canalisations - conduites - goulottes de câbles intégrée menuiseries intérieures | m | QF | 144.77 |  |  | 0
72.22.5g | Canalisations - conduites - tubes d'attente |  | PM |  |  |  | 0
72.22.5h | Canalisations - conduites - chemins et échelles à câbles | [5 empty] | 0
72.22.5h.01 | Chemin de câbles (BT) | m | QF | 150 |  |  | 0
72.22.5h.03 | Echelle à câbles (BT) | m | QF | 32 |  |  | 0
72.22.5j | Canalisations - conduites - protection contre la propagation d'incendie |  | PM |  |  |  | 0
72.22.6 | Boîtes de tirage & de connexion | [5 empty] | 0
72.22.6a | Boîtes de tirage & de connexion - encastrées / maçonnerie |  | PM |  |  |  | 0
72.22.6b | Boîtes de tirage & de connexion - encastrées / murs creux |  | PM |  |  |  | 0
72.22.6c | Boîtes de tirage & de connexion - encastrées / plafonds |  | PM |  |  |  | 0
72.22.6d | Boîtes de tirage & de connexion - encastrées / sols | [5 empty] | 0
72.22.6d.01 | Boitier rectangulaire | pc | QP | 2 |  |  | 0
72.22.6d.02 | Boîtier rond pour connexion simple | pc | QP | 2 |  |  | 0
72.22.6d.03 | Boitier rond pour connexion double | pc | QP | 2 |  |  | 0
72.22.6e | Boîtes de tirage & de connexion - apparentes |  | PM |  |  |  | 0
72.22.7 | Équipements particuliers | [5 empty] | 0
72.22.7c | Équipements particuliers - alimentation de l'installation HVAC | ff | PG | 1 |  |  | 0
72.22.7e | Équipements particuliers - alimentation des ascenseurs | ff | PG | 1 |  |  | 0
72.22.7f | Équipements particuliers - alimentation des exutoires de fumée | pc | PG | 1 |  |  | 0
72.22.7j | Equipements particuliers - raccordement avec les panneaux photovoltaïques | ff | PG | 1 |  |  | 0
72.23.7x | Équipements particuliers - alimentation pour borne de recharge de véhicules électriques | ff | PG | 1 |  |  | 0
72.23 | Equipement - Interrupteurs et prises de courants | [5 empty] | 0
72.23.1 | Prises de courant - généralités | [5 empty] | 0
72.23.1a | Prises de courant - 16A bipolaires avec broche de terre | pc | QF | 307 |  |  | 0
72.23.3 | Interrupteurs et boutons poussoirs | [5 empty] | 0
72.23.3j | Bouton-poussoir | pc | QF | 14 |  |  | 0
72.23.3x | Bouton-poussoir – commandes KNX stores et volets roulants CCTB 01.04 | pc | QF | 21 |  |  | 0
72.24 | Equipement - Accessoires particuliers | [5 empty] | 0
72.24.1 | Détecteurs | [5 empty] | 0
72.24.1x | Détecteurs de présence, d’absence et/ou de luminosité | [5 empty] | 0
72.24.1x.03 | Détecteur de présence et de luminosité 360° | pc | QF | 15 |  |  | 0
72.24.1y | Sonde crépusculaire combinée avec minuterie | pc | QF | 1 |  |  | 0
72.25 | Mise à la terre | [5 empty] | 0
72.25.1 | Mise à la terre - bâtiment | [5 empty] | 0
72.25.1a | Mise à la terre - boucle de mise à la terre | fft | PG | 1 |  |  | 0
72.25.1b | Mise à la terre - bâtiment - électrodes de mise à la terre individuelles | pc | QP | 1 |  |  | 0
72.25.1c | Mise à la terre - barrettes de sectionnement |  | PM |  |  |  | 0
72.25.1d | Mise à la terre - conducteurs de protection principaux |  | PM |  |  |  | 0
72.25.1e | Mise à la terre - liaisons équipotentielles |  | PM |  |  |  | 0
72.25.1f | Mise à la terre - liaisons équipotentielles supplémentaires |  | PM |  |  |  | 0
72.29 | Vidéoprojection | [5 empty] | 0
72.29.1 | Vidéoprojection- Généralités | [5 empty] | 0
72.29.1b | Vidéoprojection – prise HDMI encastrée |  | pc | 1 |  |  | 0
72.29.1c | Vidéoprojection – câblage HDMI |  | m | 6.3 |  |  | 0
73 | Très basse tension ( TBT)
73.2 | TBT - Distribution | [5 empty] | 0
73.21 | Equipements | [5 empty] | 0
73.21.2 | Installations pour parlophones / intercoms individuels / vidéophones | [5 empty] | 0
73.21.2f | Installations pour vidéophones individuels - postes intérieurs / vidéophones | pc | QF | 2 |  |  | 0
73.21.2g | Installations pour vidéophones individuels - postes extérieurs / vidéophones | pc | QF | 2 |  |  | 0
73.21.2h | Installations pour vidéophones individuels - alimentation pour vidéophones | pc | FFT | 1 |  |  | 0
73.22 | TBT - Data | [5 empty] | 0
73.22.1 | TBT - Data | [5 empty] | 0
73.22.1a | Data - réseaux | [5 empty] | 0
73.22.1a.01 | Prise simple encastrée 1 module RJ45 (murale/goulotte) | pc | QF | 132 |  |  | 0
73.22.1a.02 | Câblage FTP cat 6 (2x4 paires) | m | QF | 1302 |  |  | 0
73.22.1c | Data - panneaux de brassage |  | PM |  |  |  | 0
73.22.1d | Data - racks de distribution | fft | PG | 1 |  |  | 0
73.22.1e | Data - repérage et étiquetage |  | PM |  |  |  | 0
73.22.1f | Data - mesures et essais |  | PM |  |  |  | 0
73.22.1v | Data – Antenne Wifi intérieure |  | QP | 5 |  |  | 0
73.22.1w | Data – Antenne Wifi intérieure |  | QP | 2 |  |  | 0
73.22.1x | Data - certifications et garanties |  | PM |  |  |  | 0
73.22.1y | Data - Raccordement | fft | PG | 1 |  |  | 0
73.22.1z | Data - fibre optique | fft | PG | 1 |  |  | 0
73.25 | Equipements - systèmes de détection d'incendie, gaz, intrusion et systèmes d'alarme vocal | [5 empty] | 0
73.25.1 | Systèmes de détection incendie | [5 empty] | 0
73.25.1a | Incendie - Equipements de Contrôle et de Signalisation (ECS) | [5 empty] | 0
73.25.1a.01 | Centrale | fft | PG | 1 |  |  | 0
73.25.1a.02 | Tableau répétiteur | pc | QF | 1 |  |  | 0
73.25.1b | Incendie - détecteurs de fumée | pc | QF | 71 |  |  | 0
73.25.1e | Incendie - déclencheurs manuels | pc | QF | 7 |  |  | 0
73.25.1f | Incendie - dispositifs de signalisations sonores et visuels | pc | QF | 5 |  |  | 0
73.25.1g | Incendie - modules d'asservissement entrée et sortie | fft | PG | 1 |  |  | 0
73.25.1l | Incendie - câblage | m | QF | 623 |  |  | 0
73.25.4 | Systèmes de détection intrusion intérieure | [5 empty] | 0
73.25.4a | Systèmes de détection intrusion intérieure - Equipements de Contrôle et de Signalisation (ECS) | [5 empty] | 0
73.25.4a.01 | Centrale | fft | PG | 1 |  |  | 0
73.25.4a.02 | Clavier | fft | PG | 1 |  |  | 0
73.25.4a.03 | Ecolage |  | PM |  |  |  | 0
73.25.4b | Systèmes de détection intrusion intérieure - détecteurs intrusion –contacts magnétiques | [5 empty] | 0
73.25.4b .01 | Systèmes de détection intrusion intérieure - détecteurs intrusion –contacts magnétiques | pc | pc | 4 |  |  | 0
73.25.4c | Systèmes de détection intrusion intérieure - détecteurs intrusion - détecteurs actifs infrarouges | [5 empty] | 0
73.25.4c.01 | Systèmes de détection intrusion intérieure - détecteurs intrusion - détecteurs actifs infrarouges 360° | pc | QF | 10 |  |  | 0
73.25.4c.02 | Systèmes de détection intrusion intérieure - détecteurs intrusion - détecteurs actifs infrarouges 180° | pc | QF | 1 |  |  | 0
73.25.4l | Systèmes de détection intrusion intérieure - dispositifs de signalisations sonores et visuels intérieurs | pc | QF | 2 |  |  | 0
73.25.4p | Systèmes de détection intrusion intérieure - organes de commande et d'affichage | pc | QF | 1 |  |  | 0
73.25.4s | Systèmes de détection intrusion intérieure - câblage | m | QF | 156 |  |  | 0
73.25.4t | Systèmes de détection intrusion intérieure - programmation - mise en service |  | PM |  |  |  | 0
73.26 | Contrôles d'accès - équipements | [5 empty] | 0
73.26.1 | Contrôles d'accès - équipements | [5 empty] | 0
73.26.1a | Contrôles d'accès - identifiants (cartes, badges) | pc | QP | 100 |  |  | 0
73.26.1b | Contrôles d'accès - lecteurs de proximité | pc | QF | 5 |  |  | 0
73.26.1e | Contrôles d'accès - boutons poussoirs | pc | QF | 5 |  |  | 0
73.26.1f | Contrôles d'accès - contrôleurs | pc | QF | 4 |  |  | 0
73.26.1j | Contrôles d'accès - systèmes de programmation et de gestion | pc | QF | 1 |  |  | 0
73.26.1k | Contrôles d'accès - câblage | m | QF | 200 |  |  | 0
73.26.1l | Contrôles d'accès - programmation, mise en service | pc | QF | 1 |  |  | 0
0
73.27 | Vidéos surveillance - équipements | [5 empty] | 0
73.27.1 | Vidéos surveillance - équipements | [5 empty] | 0
73.27.1a | Vidéos surveillance - caméras intérieures | pc | QF | 2 |  |  | 0
73.27.1c | Vidéos surveillance - caméras extérieures | pc | QF | 1 |  |  | 0
73.27.1c | Vidéos surveillance - écrans de visualisation | pc | QF | 1 |  |  | 0
73.27.1d | Vidéos surveillance - systèmes de gestion vidéo |  | FFT | 1 |  |  | 0
73.27.1e | Vidéos surveillance - UPS |  | FFT | 1 |  |  | 0
73.27.1f | Vidéos surveillance - câblage |  | PM |  |  |  | 0
73.27.1h | Vidéos surveillance - programmation, mise en service |  | PM |  |  |  | 0
0
74 | Système d'éclairage
74.1 | Luminaires intérieurs | [5 empty] | 0
74.11 | Luminaires intérieurs plafonniers | [5 empty] | 0
74.11.1 | Luminaires intérieurs plafonniers en applique | [5 empty] | 0
74.11.1a | Luminaires intérieurs plafonniers en applique | [5 empty] | 0
74.11.1a.01 | Luminaires intérieurs plafonniers en applique – Luminaire type 2 | pc | QF | 16 |  |  | 0
74.11.1a.02 | Luminaires intérieurs plafonniers en applique – Luminaire type 3 | pc | QF | 1 |  |  | 0
74.11.1a.03 | 74.11.1a.03 Luminaires intérieurs plafonniers en applique – Luminaire type 3S | pc |  | 1 |  |  | 0
74.11.1a.04 | Luminaires intérieurs plafonniers en applique – Luminaire type 3SP | pc | QF | 1 |  |  | 0
74.11.1a.05 | Luminaires intérieurs plafonniers en applique – Luminaire type 4D | pc | QF | 17 |  |  | 0
74.11.1a.06 | Luminaires intérieurs plafonniers en applique – Luminaire type 4DS | pc | QF | 4 |  |  | 0
74.11.1a.07 | Luminaires intérieurs plafonniers en applique – Luminaire type 30 : rail 6 m + 9 spots | pc | QF | 1 |  |  | 0
74.11.1a.08 | Luminaires intérieurs plafonniers en applique – Luminaire type 30 : rail 12 m + 14 spots | pc | QF | 2 |  |  | 0
74.11.1a.09 | Luminaires intérieurs plafonniers en applique – Luminaire type 30 : rail 12 m + 17 spots | pc | QF | 1 |  |  | 0
74.11.1a.10 | Luminaires intérieurs plafonniers en applique – Luminaire type 9PS | pc | QF | 20 |  |  | 0
74.11.2 | Luminaires intérieurs plafonniers encastrés | [5 empty] | 0
74.11.2a | Luminaires intérieurs plafonniers encastrés | [5 empty] | 0
74.11.2a.01 | Luminaires intérieurs plafonniers encastrés – Luminaire type 6D | pc | QF | 10 |  |  | 0
74.11.2a.02 | Luminaires intérieurs plafonniers encastrés – Luminaire type 7D | pc | QF | 8 |  |  | 0
74.11.2a.03 | Luminaires intérieurs plafonniers encastrés – Luminaire type 10 | pc | QF | 8 |  |  | 0
74.11.2a.04 | Luminaires intérieurs plafonniers encastrés – Luminaire type 16 | pc | QF | 2 |  |  | 0
74.11.2a.05 | Luminaires intérieurs plafonniers encastrés – Luminaire type 16D | pc | QF | 38 |  |  | 0
74.11.2a.06 | Luminaires intérieurs plafonniers encastrés – Luminaire type 27 | pc | QF | 2 |  |  | 0
74.11.2a.07 | Luminaires intérieurs plafonniers encastrés – Luminaire type 8D | pc |  | 4 |  |  | 0
74.11.2a.08 | Luminaires intérieurs plafonniers encastrés – Luminaire type 8DS | pc | QF | 2 |  |  | 0
74.11.2a.09 | Luminaires intérieurs plafonniers encastrés – Luminaire type 12 |  | QF | 8 |  |  | 0
74.11.2a.10 | Luminaires intérieurs plafonniers encastrés – Luminaire type 13 |  | QF | 5 |  |  | 0
74.11.2a.11 | Luminaires intérieurs plafonniers encastrés – Luminaire type 14 |  | QF | 2 |  |  | 0
74.11.3 | Luminaires intérieurs plafonniers suspendus | [5 empty] | 0
74.11.3a | Luminaires intérieurs plafonniers suspendus | [5 empty] | 0
74.11.3a.01 | Luminaires intérieurs plafonniers suspendus – Luminaire type 1D | pc | QF | 67 |  |  | 0
74.11.3a.02 | Luminaires intérieurs plafonniers suspendus – Luminaire type 4D | pc | QF | 4 |  |  | 0
74.11.3a.03 | Luminaires intérieurs plafonniers suspendus – Luminaire type 4DS | pc | QF | 1 |  |  | 0
74.11.3a.04 | Luminaires intérieurs plafonniers suspendus – Luminaire type 5D | pc | QF | 111 |  |  | 0
74.11.3a.05 | Luminaires intérieurs plafonniers suspendus – Luminaire type 25 | pc |  | 3 |  |  | 0
74.11.3a.06 | Luminaires intérieurs plafonniers suspendus – Luminaire type 26 | pc |  | 4 |  |  | 0
74.12 | Luminaires intérieurs muraux | [5 empty] | 0
74.12.1 | Luminaires intérieurs muraux en applique | [5 empty] | 0
74.12.1a | Luminaires intérieurs muraux en applique | [5 empty] | 0
74.12.1a.01 | Luminaires intérieurs muraux en applique – Luminaire type 9P | pc | QF | 6 |  |  | 0
74.12.1a.02 | Luminaires intérieurs muraux en applique – Luminaire type 9PS | pc | QF | 5 |  |  | 0
74.12.2 | Luminaires intérieurs muraux encastrés | [5 empty] | 0
74.12.2a | Luminaires intérieurs muraux encastrés | [5 empty] | 0
74.12.2a.01 | Luminaires intérieurs muraux encastrés - plinthe – Luminaire type 24 | fft | QF | 1 |  |  | 0
74.12.2a.02 | Luminaires intérieurs muraux encastrés – Luminaire type 28 | pc | QF | 7 |  |  | 0
74.2 | Luminaires extérieurs | [5 empty] | 0
74.21 | Luminaires extérieurs | [5 empty] | 0
74.21.1 | Luminaires extérieurs | [5 empty] | 0
74.21.1a | Luminaires extérieurs | [5 empty] | 0
74.21.1a.01 | Luminaires extérieurs – Luminaire type 11 | pc | QF | 2 |  |  | 0
74.21.1a.02 | Luminaires extérieurs – Luminaire type 29 | fft | QF | 1 |  |  | 0
74.21.1a.03 | Luminaires extérieurs – Eclairage enseigne horizontale façade avant - Luminaire type 30 | fft | QF | 1 |  |  | 0
74.21.1a.04 | Luminaires extérieurs – Eclairage enseigne verticale façade vers place luminaire type 31 | fft | QF | 1 |  |  | 0
74.21.1a.05 | Luminaires extérieurs – Eclairage enseigne verticale façade vers parking- luminaire type 32 | fft | QF | 1 |  |  | 0
74.21.1a.06 | Luminaires extérieurs – Mat de mise à gabarit éclairé-luminaire type 33 | fft | QF | 1 |  |  | 0
0
74.3 | Gestion de l'éclairage intérieur et extérieur | [5 empty] | 0
74.39.1 | Equipements des réseaux KNX | [5 empty] | 0
74.39.1a | Modules d’alimentation des réseaux KNX | fft | PG | 1 |  |  | 0
74.39.1b | Passerelle IP Ethernet pour la programmation | fft | PG | 1 |  |  | 0
74.39.1c | Routeur KNX pour connexion HVAC | fft | PG | 1 |  |  | 0
74.39.1d | Modules entrée/sorties |  | PM |  |  |  | 0
74.39.1e | Coupleurs de ligne et de zone | fft | PG | 1 |  |  | 0
74.39.1g | Câblage | fft | PG | 1 |  |  | 0
74.39.1h | Licence ETS |  | PM |  |  |  | 0
74.39.i | Programmation | fft | PG | 1 |  |  | 0
74.4 | Eclairage de secours | [5 empty] | 0
74.42 | Éclairage de sécurité | [5 empty] | 0
74.42.1 | Systèmes autonomes | [5 empty] | 0
74.42.1a | Systèmes autonomes - luminaires d'éclairage d'évacuation sans signalisation | [5 empty] | 0
74.42.1a.01 | Systèmes autonomes - luminaires d'éclairage d'évacuation sans signalisation en applique - type 34 | pc | QF | 9 |  |  | 0
74.42.1a.02 | Systèmes autonomes - luminaires d'éclairage antipanique sans signalisation à encastrer de forme ronde type 35 | pc | QF | 13 |  |  | 0
74.42.1a.03 | Systèmes autonomes - luminaires d'éclairage d'évacuation sans signalisation à encastrer de forme ronde type 36 | pc | QF | 2 |  |  | 0
74.42.1a.04 | Systèmes autonomes - luminaires d'éclairage d'évacuation sans signalisation en applique/à encastrer de forme carré | pc | QF | 6 |  |  | 0
74.42.1a.05 | Systèmes autonomes - luminaires d'éclairage d'évacuation avec signalisation suspendu de forme rectangulaire | pc | QF | 2 |  |  | 0
74.42.1a.07 | Systèmes autonomes - luminaires d'éclairage d'évacuation avec signalisation mural de forme rectangulaire | pc | QF | 1 |  |  | 0
75 | Ascenseurs
75 | Ascenseurs | fft | PG | 1 |  |  | 0
75.1 | Ascenseurs - Distribution | [5 empty] | 0
75.11 | Ascenseurs électriques | [5 empty] | 0
75.11.1 | Ascenseurs électriques - équipements - machine | [5 empty] | 0
75.11.1b | Ascenseurs électriques - équipements - machine en gaine |  | PM |  |  |  | 0
75.11.3 | Ascenseurs électriques - équipements pour cabine d'ascenseur | [5 empty] | 0
75.11.3a | Ascenseurs électriques - équipements pour la cabine d'ascenseur |  | PM |  |  |  | 0
75.11.4 | Ascenseurs électriques - équipements - portes et frontons | [5 empty] | 0
75.11.4a | Ascenseurs électriques - équipements - portes & frontons |  | PM |  |  |  | 0
75.11.5 | Ascenseurs électriques - équipements - panneaux de commande et de signalisation | [5 empty] | 0
75.11.5a | Ascenseurs électriques - équipements - panneaux de commande et de signalisation |  | PM |  |  |  | 0
75.11.6 | Ascenseurs électriques - autres équipements | [5 empty] | 0
75.11.6a | Ascenseurs électriques - équipements - armoires de commande |  | PM |  |  |  | 0
75.11.6b | Ascenseurs électriques - équipements - guides de cabine et contrepoids |  | PM |  |  |  | 0
75.11.6c | Ascenseurs électriques - équipements - types de suspension |  | PM |  |  |  | 0
75.13 | Equipements- Généralités | [5 empty] | 0
75.13.1 | Généralités | [5 empty] | 0
75.13.1a | Généralités - limites de l'entreprise |  | PM |  |  |  | 0
75.13.1b | Généralités - contrôle des dimensions |  | PM |  |  |  | 0
75.13.1c | Généralités - documentation & étude |  | PM |  |  |  | 0
75.13.1d | Généralités - installation & organisation du chantier |  | PM |  |  |  | 0
75.13.1e | Généralités - entretien pendant la période de garantie |  | PM |  |  |  | 0
75.19 | Ascenseur – Contrat de maintenance | [5 empty] | 0
75.19.1 | Contrat de maintenance annuel | [5 empty] | 0
75.19.1a | Montant du contrat de maintenance | an | QF | 5 |  |  | 0
75.19.1b | Dépannage des installations |  | PM |  |  |  | 0
0
79 | Installation électrique / Eclairage - Réception - Ecolage - Maintenance - Garantie
79.2 | Maintenance | [5 empty] | 0
79.2.1 | Maintenance | [5 empty] | 0
79.2.1a | Maintenance - Installation électrique / Eclairage | an | QF | 5 |  |  | 0
79.3 | Garantie | [5 empty] | 0
79.3.1 | Garantie | [5 empty] | 0
79.3.1a | Garantie - Installation électrique / Eclairage |  | PM
| Total hors TVA | [5 empty] | 0 |  | 0
|  | TOTAL HTVA |  |  | TVA 21% | TOTAL TVAC
| PARTIE 1 - ARCHITECTURE | 17469 |  |  | 3668.49 | 21137.49
| PARTIE 2 - STABILITE | 0 |  |  | 0 | 0
| PARTIE 3 - HVAC | 0 |  |  | 0 | 0
|  | 17469 |  |  |  | 21137.49